## Címlap
| Építtető: | Erzsébetváros Önkormányzata, Polgármesteri Hivatal
1073 Budapest, Erzsébet körút 6.
KÖLTSÉGVETÉS
a
1071 Budapest, Bethlen Gábor tér 3.
Bethlen Téri Színház
Fogadótereinek megújítása és energetikai korszerűsítése
kivitelezési munkáihoz
AJÁNLATTEVŐ:
|  |  | Név: | Contirent Kft.
|  |  | Székhely: | 2310 Szigetszentmiklós, Nyárfa utca 20.
|  |  | Adószám: | 32191084-2-13
|  |  | Kelt: | 2025-06-18
cégszerű aláírás
Költségvetés készítő:
Eszté-tika Bt. ● 2330 Dunaharaszti, Csontváry u. 8/C
Szabó Ágoston György MMK 13-20455
agoston.mernok@gmail.com

## Főösszesítő
FŐÖSSZESÍTŐ
a
1071 Budapest, Bethlen Gábor tér 3.
Bethlen Téri Színház
Fogadótereinek megújítása és energetikai korszerűsítése
kivitelezési munkáihoz
|  | KÖLTSÉGVETÉSI FEJEZET MEGNEVEZÉSE | A (ANYAG ÖSSZ.) | D (DÍJ ÖSSZESEN)
| 0 | ORGANIZÁCIÓ | 250000 | 750000
Kivitelező vállalkozónak a jelen kivitelezéssel összefüggő saját organizációs költsége
pl: felvonulás, anyagmozgatás, építési energia, felelősségbiztosítás, stb.
| I. | ÉPÍTŐMESTERI BONTÁSOK | 236203 | 1281210
| II. | TARTÓSZERKEZETI MUNKÁK | 596624 | 310202
| III. | ÉPÍTŐMESTERI ÉS SZAKIPARI MUNKÁK | 19030558 | 8849371
| IV. | BELSŐÉPÍTÉSZETI MUNKÁK | 4203350 | 347200
| V. | ERŐSÁRAMÚ MUNKÁK | 11253755 | 5499430
| VI. | GYENGEÁRAMÚ MUNKÁK | 5213225 | 2827600
| VII. | GÉPÉSZETI MUNKÁK | 4217912 | 2640740
|  |  | 45001627 | 22505753
|  | ÖSSZESEN NETTÓ |  | 67507380
|  | 27% ÁFA |  | 18226992.6
|  | ÖSSZESEN BRUTTÓ |  | 85734372.6
|  | TARTALÉKKERET (NETTÓ ÖSSZEGRE VETÍTETT 5%) |  | 3375369
|  | TARTALÉKKERETTEL NÖVELT MINDÖSSZESEN NETTÓ |  | 70882749 | 103001307
|  | 27% ÁFA |  | 19138342.23
|  | MINDÖSSZESEN (BRUTTÓ) |  | 90021091.23
| O1 | OPCIÓ - GALÉRIA | 17632557 | 8852260
|  | ÉPÍTŐMESTERI BONTÁSOK | 138344 | 791747
|  | ÉPÍTŐMESTERI ÉS SZAKIPARI MUNKÁK | 5739304 | 3928236
|  | BELSŐÉPÍTÉSZETI MUNKÁK | 2315650 | 229700
|  | ERŐSÁRAMÚ MUNKÁK | 3727370 | 1568300
|  | GÉPÉSZETI MUNKÁK | 5711889 | 2334277
| O2 | OPCIÓ - KÜLTÉRI MUNKÁK | 4158690 | 1244120
|  | ÉPÍTŐMESTERI BONTÁSOK | 47310 | 243550
|  | ÉPÍTÉSZETI MUNKÁK | 3739980 | 764300
|  | ERŐSÁRAMÚ MUNKÁK | 371400 | 236270
| O3 | OPCIÓ - MOBÍLIÁK | 3504000 | 102300
|  |  | 25295247 | 10198680
|  | OPCIÓ ÖSSZESEN NETTÓ |  | 35493927
|  | 27% ÁFA |  | 9583360.29
|  | OPCIÓ ÖSSZESEN BRUTTÓ |  | 45077287.29

## I - Építőmesteri bontások
ÉPÍTŐMESTERI BONTÁSOK
I.
| Munkanem megnevezése | [5 empty] | Anyag összege | Díj összege
02 | Bontási munkák | [5 empty] | 236203 | 1281210
MUNKÁK ÖSSZESEN NETTÓ: | [6 empty] | 236203 | 1281210
Bontási munkák
Ssz. | Tételszám | Tétel szövege | Menny. | Egység | Anyag egységár | Díj egységre | Anyag összesen | Díj összesen
1 | M21-011-11.4 | Bontási törmelék konténeres elszállítása, lerakása, lerakóhelyi díjjal, 6,0 m3-es konténerbe | 5 | db | 7500 | 68700 | 37500 | 343500
2 | M21-011-12 | Munkahelyi depóniából bontási törmelék konténerbe rakása, kézi erővel, önálló munka esetén elszámolva, konténer szállítás nélkül | 30 | m3 | 1500 | 7500 | 45000 | 225000
3 | M33-000-1.1.1.1.1 | Teherhordó és kitöltő falazat bontása, égetett agyag-kerámia termékekből, bármilyen falvastagsággal, falazó, cementes mészhabarcsból | 0.9 | m3 | 1500 | 19650 | 1350 | 17685
4 | M33-000-11.1.1.1.1 | Pillérfalazat bontása, égetett agyag-kerámia termékekből, bármilyen falvastagsággal, épületen belül, falazó, meszes cementhabarcsból | 0.1 | m3 | 1500 | 28400 | 150 | 2840
5 | 33-000-21.1.1.2.3.1 | Válaszfal bontása, égetett agyag-kerámia termékekből, erősítő pillérrel vagy erősítő pillér nélkül falazva, üreges kerámia válaszfaltéglából, 12 cm vastagságig, falazó, cementes mészhabarcsból falazva | 76.3 | m2 | 1500 | 2800 | 114450 | 213640
6 | 39-000-2 | Gipszkarton álmennyezetek bontása | 23.8 | m2 | 150 | 1800 | 3570 | 42840
7 | K-tétel | Padlóburkolat bontása lábazattal együtt - melegpadló burkolatok | 141 | m2 | 150 | 1800 | 21150 | 253800
8 | K-tétel | Fa padozat bontása | 9.43 | m2 | 150 | 1800 | 1415 | 16974
9 | K-tétel | Padlóburkolat bontása lábazattal együtt -hidegpadló burkolatok | 16.6 | m2 | 150 | 2200 | 2490 | 36520
10 | 44-000-1.2 | Fa vagy műanyag nyílászáró szerkezetek bontása, ajtó, ablak vagy kapu, 2,01-4,00 m2 között | 52.7 | m2 | 150 | 1800 | 7905 | 94860
11 | 45-000-2.1 | Rácsok, korlátok, kerítések bontása, idomacél rács vagy korlát belső lépcsőkorlát bontása | 2.88 | m | 150 | 1200 | 432 | 3456
12 | K-tétel | Ruhatár pult bontása | 2 | m | 150 | 3800 | 300 | 7600
13 | K-tétel | Büfé pult bontása | 2.27 | m | 150 | 8500 | 341 | 19295
14 | M82-000-3.2 | Vízellátás berendezési tárgyak leszerelése, falikutak, mosdók Mosdó bontása kompletten | 1 | db | 150 | 3200 | 150 | 3200
|  | Munkanem összesen: |  |  |  |  | 236203 | 1281210

## II - Tartószerkezet
TARTÓSZERKEZETI MUNKÁK
II.
| Munkanem megnevezése | [5 empty] | Anyag összege | Díj összege
31 | Helyszíni beton és vasbeton munkák | [5 empty] | 51302 | 50962
33 | Falazás és egyéb kőműves munkák | [5 empty] | 83890 | 85340
34 | Fém- és könnyű épületszerkezetek szerelése | [5 empty] | 461432 | 173900
MUNKÁK ÖSSZESEN NETTÓ: | [6 empty] | 596624 | 310202
Helyszíni beton és vasbeton munkák
Ssz. | Tételszám | Tétel szövege | Menny. | Egység | Anyag egységár | Díj egységre | Anyag összesen | Díj összesen
1 | 31-001-2-0452001 | Hegesztett betonacél háló szerelése tartószerkezetbe FERALPI Sp4K1515 építési síkháló; 5,00 x 2,15 m; 150 x 150 mm osztással {átmérő} 4,00 / 4,00 B500A (BHB55.50) | 0.029 | t | 345600 | 378000 | 10022 | 10962
2 | M31-021-8.3-0230410 | Felbeton készítése trapézlemezen 10 cm vastagságban; C20/25-16-F2 betonminőségben | 1.6 | m3 | 25800 | 25000 | 41280 | 40000
|  | Munkanem összesen: |  |  |  |  | 51302 | 50962
Falazás és egyéb kőműves munkák
Ssz. | Tételszám | Tétel szövege | Menny. | Egység | Anyag egységár | Díj egységre | Anyag összesen | Díj összesen
1 | 33-001-1.3.2.4.1.1-0010208 | Teherhordó és kitöltő falazat készítése, beton, könnyűbeton falazóblokk vagy zsaluzóelem termékekből, 200 mm falvastagságban, 200x500x230-235 mm-es méretű beton zsaluzóelemből, kitöltő betonnal, betonacél beépítéssel LEIER zsaluzóelem ZS 20, 20/50/23 cm, Cikkszám: HUTGO4348Bordás betonacél, szálban, B 60.50 10 mmC16/20 - X0v(H) - 16 - F2 - CEM 32,5, m = 6,6 finomsági modulussal | 5.3 | m2 | 15800 | 15800 | 83740 | 83740
2 | 33-063-21.1.2 | Fészekvésés, téglafalban, 0,0151-0,030 m3 között | 2 | db | 75 | 800 | 150 | 1600
|  | Munkanem összesen: |  |  |  |  | 83890 | 85340
Fém- és könnyű épületszerkezetek szerelése
Ssz. | Tételszám | Tétel szövege | Menny. | Egység | Anyag egységár | Díj egységre | Anyag összesen | Díj összesen
1 | 34-002-1.1.2.5-0114421 | Egyhéjú tetőfedés profilos fémlemez elemekből, önfúró csavarokkal rögzítve,10,0 m2/db táblaméretig, 30 mm hullámmagasság felett, 45-65 mm hullámmagasságú tetőprofilból POLMETÁL T50/220/1038 trapézlemez Lv=0,80 mm Z 275 g/m2 tűzihorganyzott, T/50 0,80 Horg | 13 | m2 | 4200 | 1800 | 54600 | 23400
2 | K-tétel | Acél kiváltószerkezet elemeinek gyártása és helyszíni szerelése az S-01 jelű tartószerkezeti terv szerint, korroziógátló és esztétikai fedőfestéssel együtt, kompletten; Acélminőség: S235JR Felhasznált acélszelvények: - HEA 200 acélszelvény - UPN 100 acélszelvény - IPE 160 acélszelvény | 0.602 | t | 675800 | 250000 | 406832 | 150500
|  | Munkanem összesen: |  |  |  |  | 461432 | 173900

## III - Építőmesteri és szakipari
ÉPÍTŐMESTERI ÉS SZAKIPARI MUNKÁK
III.
| Munkanem megnevezése | [5 empty] | Anyag összege | Díj összege
21 | Irtás, föld- és sziklamunka | [5 empty] | 41000 | 295000
31 | Helyszíni beton és vasbeton munkák | [5 empty] | 908450 | 288400
33 | Falazás és egyéb kőműves munkák | [5 empty] | 71300 | 30000
36 | Vakolás és rabicolás | [5 empty] | 437800 | 602550
39 | Szárazépítés | [5 empty] | 2580900 | 2105100
42 | Aljzatkészítés, hideg- és melegburkolatok készítése | [5 empty] | 3087355 | 1718858
43 | Bádogozás | [5 empty] | 24000 | 9000
44 | Nyílászárószerkezetek elhelyezése | [5 empty] | 6482500 | 785000
45 | Lakatos-szerkezetek elhelyezése | [5 empty] | 1659100 | 416600
47 | Felületképzés (festés, mázolás, tapétázás, korrózióvédelem) | [5 empty] | 1035512 | 1953180
48 | Szigetelés | [5 empty] | 2702641 | 645683
MUNKÁK ÖSSZESEN NETTÓ: | [6 empty] | 19030558 | 8849371
Irtás, föld- és sziklamunka
Ssz. | Tételszám | Tétel szövege | Menny. | Egység | Anyag egységár | Díj egységre | Anyag összesen | Díj összesen
1 | 21-011-11.6 | Építési törmelék konténeres elszállítása, lerakása,lerakóhelyi díjjal, 8,0 m3-es konténerbe | 2 | db | 8500 | 87500 | 17000 | 175000
2 | 21-011-12 | Munkahelyi depóniából építési törmelék konténerbe rakása, kézi erővel, önálló munka esetén elszámolva,konténer szállítás nélkül | 16 | m3 | 1500 | 7500 | 24000 | 120000
|  | Munkanem összesen: |  |  |  |  | 41000 | 295000
Helyszíni beton és vasbeton munkák
Ssz. | Tételszám | Tétel szövege | Menny. | Egység | Anyag egységár | Díj egységre | Anyag összesen | Díj összesen
1 | 31-032-3.1.4.1-0313444 | Csúsztatott esztrich (esztrich választórétegen) kézi feldolgozással, cementbázisú esztrichből C30 szilárdsági osztálynak megfelelően, 6 cm vastagságban MAPEI Topcem Pronto szárazesztrich, Csz: 024325; 1 cm széles EPS szalagokkal ellátott, tervezett dilatációval (dilatációs szalag a felmenő falszerkezetek mentén is) ; Rétegrendi előfordulás: PF-02.1 | 21.9 | m2 | 22000 | 3500 | 481800 | 76650
2 | K-tétel | 0-28 cm lejtésképző kavicsbeton (4 cm vastagság alatt műanyag adalékkal (pl. Mapei Planitop 400 ) javított cementsimítás), 1 cm széles EPS szalagokkal ellátott, tervezett dilatációval (dilatációs szalag a felmenő falszerkezetek mentén is) , Rétegrendi előfordulás: PF-02.2; PF-02.3; | 38.6 | m2 | 8500 | 3500 | 328100 | 135100
3 | K-tétel | 2-30 cm CKT8 minőségű beton feltöltés 1 cm széles EPS szalagokkal ellátott, tervezett dilatációval (dilatációs szalag a felmenő falszerkezetek mentén ) , Rétegrendi előfordulás: PF-02.1; | 21.9 | m2 | 4500 | 3500 | 98550 | 76650
|  | Munkanem összesen: |  |  |  |  | 908450 | 288400
Falazás és egyéb kőműves munkák
Ssz. | Tételszám | Tétel szövege | Menny. | Egység | Anyag egységár | Díj egységre | Anyag összesen | Díj összesen
1 | 33-091-1.1.1-3128108 | Teherhordó és kitöltő falazat,égetett agyag-kerámia termékekből, nyílásbefalazás, nyílásszűkítés vagy kisebb falpótlások, 250 mm és ennél vastagabb falban csorbázatvéséssel, nyílásbefalazás, nyílásszűkítés vagy kisebb falpótlások, Kisméretű tömör tégla, 250×120×65 mm, I.o.,KERAKOLL Biocalce Muratura falazóhabarcs, M5, falazatok nagyon áteresztőágyazatához és törmelékes feltöltéséhez, baktérium és gombaálló hatású, B+ F+ | 0.2 | m3 | 98500 | 75000 | 19700 | 15000
2 | 33-091-11.4.1-1128108 | Válaszfal, égetett agyag-kerámia termékekből,erősítő pillérrel vagy erősítő pillér nélkül falazva,nyílásbefalazás, nyílásszűkítés vagy kisebb falpótlások, 12 cm vastagsággal, tömör kisméretű téglából, falazó, cementes mészhabarcsból falazva BAKONYTHERM kisméretű tömör tégla, 250×120×65 mm, I.o., Cikkszám: TEG001Hf5-mc, falazó cementes mészhabarcs, mészpéppel | 2 | m2 | 25800 | 7500 | 51600 | 15000
|  | Munkanem összesen: |  |  |  |  | 71300 | 30000
Vakolás és rabicolás
Ssz. | Tételszám | Tétel szövege | Menny. | Egység | Anyag egységár | Díj egységre | Anyag összesen | Díj összesen
1 | 36-012-3-0313717 | Falszárító, felújító vakolaton simítóvakolat készítése, 5 mm vastagságban MAPEI Mape-Antique FC Civile páraáteresztő, cementmentes, cserépőrleménnyel kevert finom vakolóhabarcs, Csz: 187125 | 128.5 | m2 | 1800 | 2800 | 231300 | 359800
2 | 36-003-11.1-0313726 | Belső vakolatok, előkevert gyári szárazhabarcsból Oldalfalvakolat vagy mennyezet vakolat simítása,előkevert gyári szárazhabarcsból,5 mm vastagságig, kézi felhordással (a gyártó által megadott kg/m2/mm rétegvastagsággal) MAPEI Mape-Antique NHL Eco Restaura többcélú légáteresztő cementmentes simító, javító és falazóhabarcs, beltéri és kültéri falazatokhoz, 4,2 kg/m2 3 mm-es rétegvastagságnál, Csz: 2AM345225 | 128.5 | m2 | 1500 | 1500 | 192750 | 192750
3 | 36-090-1.1.2-0550040 | Vakolatjavítás oldalfalon, tégla-, beton-, kőfelületen vagy építőlemezen, a meglazult, sérült vakolat előzetes leverésével, hiánypótlás 5-25% között Hvb8-mc, beltéri, vakoló cementes mészhabarcs mészpéppel ELŐIRÁNYZAT | 25 | m2 | 250 | 1500 | 6250 | 37500
4 | 36-090-2.1.2 | Vakolatok pótlása, keskenyvakolatok pótlása oldalfalon, 11-20 cm szélesség között ELŐIRÁNYZAT | 50 | m | 150 | 250 | 7500 | 12500
|  | Munkanem összesen: |  |  |  |  | 437800 | 602550
Szárazépítés
Ssz. | Tételszám | Tétel szövege | Menny. | Egység | Anyag egységár | Díj egységre | Anyag összesen | Díj összesen
Gipszkarton válaszfalak
1 | K39-005-009.2-0000001 | VF-01 jelű Szerelt fal, színháztér lezárására (RwR=66 dB) elnevezésű gipszkarton válaszfal készítése az alábbi rétegfelépítéssel: 2,5 cm 2x 12,5 mm vastag akusztikus gipszkarton lemez (pl.: KNAUF SILENTBOARD, vagy ezzel műszakilag egyenértékű) 7,5 cm UW75/CW75 profilváz (pl.: KNAUF, vagy ezzel műszakilag egyenértékű), max. 62,5 cm profiltávolság közte 6 cm vastag hangszigetelő tábla, műgyanta kötésű, teljes keresztmetszetében víztaszító, csupasz kőzetgyapot lemez (pl.: Rockwool Airrock XD) 2,5 cm 2x 12,5 mm vastag akusztikus gipszkarton lemez (pl.: KNAUF SILENTBOARD, vagy ezzel műszakilag egyenértékű) | 38.2 | m2 | 17500 | 9500 | 668500 | 362900
2 | M39-001-3.2.1-0210200 | VF-02 jelű Szerelt fal, általános kialakítás (4 m falmagasságig) elnevezésű gipszkarton válaszfal készítése az alábbi rétegfelépítéssel: 2,5 cm 2x 12,5 mm vastag normál gipszkarton lemez (pl.: KNAUF A 13, vagy ezzel műszakilag egyenértékű) 5 cm UW50/CW50 profilváz (pl.: KNAUF, vagy ezzel műszakilag egyenértékű), max. 62,5 cm profiltávolság 2,5 cm 2x 12,5 mm vastag normál gipszkarton lemez (pl.: KNAUF A 13, vagy ezzel műszakilag egyenértékű) | 10.7 | m2 | 11500 | 9500 | 123050 | 101650
3 | M39-001-4.1.1-0120012 | VF-03 jelű Szerelt fal, általános kialakítás (4 m falmagasságig) erősített, terhelhető fal, elnevezésű gipszkarton válaszfal készítése az alábbi rétegfelépítéssel: 2,5 cm 2x 12,5 mm vastag normál gipszkarton lemez (pl.: KNAUF A 13, vagy ezzel műszakilag egyenértékű) 5 cm UW50/UA50 profilváz (pl.: KNAUF, vagy ezzel műszakilag egyenértékű), max. 62,5 cm profiltávolság 2,5 cm 2x 12,5 mm vastag normál gipszkarton lemez (pl.: KNAUF A 13, vagy ezzel műszakilag egyenértékű) | 21.7 | m2 | 11500 | 9500 | 249550 | 206150
4 | K-tétel | VF-07 jelű Szerelt fal általános 15 cm falvastagság (4 m falmagasságig) elnevezésű gipszkarton válaszfal készítése az alábbi rétegfelépítéssel: 2,5 cm 2x 12,5 mm vastag normál gipszkarton lemez (pl.: KNAUF A 13, vagy ezzel műszakilag egyenértékű) 10 cm UW100/CW100 profilváz (pl.: KNAUF, vagy ezzel műszakilag egyenértékű), max. 62,5 cm profiltávolság 2,5 cm 2x 12,5 mm vastag normál gipszkarton lemez (pl.: KNAUF A 13, vagy ezzel műszakilag egyenértékű) | 8.6 | m2 | 11500 | 9500 | 98900 | 81700
Gipszkarton előtétfalak
5 | M39-005-2.2.1-0123002 | EF-01 jelű Szerelt előtétfal vizes helyiségben elnevezésű gipszkarton előtétfal készítése az alábbi rétegfelépítéssel: 5 cm UW50/kettőzött CW50 profilváz (pl.: KNAUF, vagy ezzel műszakilag egyenértékű), max. 62,5 cm profiltávolság, szaniterek rögzítése csak önhordó tartóállványokkal 2,5 cm 2x 12,5 mm vastag impregnált gipszkarton lemez (pl.: KNAUF HA, vagy ezzel műszakilag egyenértékű) | 2.6 | m2 | 11500 | 9500 | 29900 | 24700
Gipszkarton álmennyezetek
6 | M39-003-1.1.2.1.1-1210200 | A-01.1 jelű monolit gipszkarton álmennyezet egyszeres váz meglévő megmaradó födémszerkezetnél elnevezésű álmennyezet készítése az alábbi rétegfelépítéssel: ≥4 cm változó vastagságú légrés, közte - közvetlen függesztő (5-20 cm) / nóniuszos függesztő ( ≥20 cm ) - CD 60/27 egyszeres bordaváz (pl.: Knauf D113) 1,25 cm 1×12,5 mm vastag normál gipszkarton lemez (pl.: KNAUF A 13, vagy ezzel műszakilag egyenértékű) | 66.2 | m2 | 11500 | 9500 | 761300 | 628900
7 | M39-003-1.1.2.1.1-1210201 | A-01.2 jelű monolit gipszkarton álmennyezet kettős váz meglévő megmaradó födémszerkezetnél elnevezésű álmennyezet készítése az alábbi rétegfelépítéssel: ≥7 cm változó vastagságú légrés, közte - közvetlen függesztő (8-20 cm) / nóniuszos függesztő ( ≥20 cm ) - CD 60/27 kétszeres bordaváz (pl.: Knauf D112) 1,25 cm 1×12,5 mm vastag normál gipszkarton lemez (pl.: KNAUF A 13, vagy ezzel műszakilag egyenértékű) | 34.4 | m2 | 11500 | 9500 | 395600 | 326800
8 | K39-003-1.1.2.1.1-0000001 | A-02 jelű íves monolit gipszkarton álmennyezet meglévő megmaradó födémszerkezetnél elnevezésű álmennyezet készítése az alábbi rétegfelépítéssel: ≥4 cm változó vastagságú légrés, közte - közvetlen függesztő (5-20 cm) / nóniuszos függesztő ( ≥20 cm ) - egyedi ívesített bordaváz (pl.: Knauf) 1,25 cm 2×6,5 mm formalap gipszkarton lemez (pl.: KNAUF, vagy ezzel műszakilag egyenértékű) | 12.6 | m2 | 11500 | 9500 | 144900 | 119700
Egyéb
9 | K-tétel | Gipszkarton takarások eldobozolások készítése | 32.5 | m2 | 2500 | 6500 | 81250 | 211250
10 | K-tétel | Nyílásbefalazás gipszkarton falszerkezetben | 1.8 | m2 | 11500 | 12500 | 20700 | 22500
11 | K-tétel | Gipszkarton álmennyezetek függőleges felzárásának készítése | 2.9 | m2 | 2500 | 6500 | 7250 | 18850
|  | Munkanem összesen: |  |  |  |  | 2580900 | 2105100
Aljzatkészítés, hideg- és melegburkolatok készítése
Ssz. | Tételszám | Tétel szövege | Menny. | Egység | Anyag egységár | Díj egységre | Anyag összesen | Díj összesen
Aljzatkiegyenlítés
1 | 42-041-3.2.3.1-0313031 | Meglévő aljzat kiegyenlítése, ragasztott parketta, valamint rugalmas burkolat alá (nagy igénybevétel) tömör, nem szívó aljzat (pl. kerámia burkolat) felület előkészítése, 3 mm vastagságban MAPEI Ultraplan Eco önterülő aljzatkiegyenlítő, szürke, Csz: 149523MAPEI Primer G műgyanta bázisú, diszperziós alapozó, Csz: 020110 | 143.7 | m2 | 2200 | 1200 | 316140 | 172440
Padlóburkolatok
2 | K-tétel | PB01 jelű, Terazzo hatású greslap fehér lapok: 31x15 cm, fekete lapok: 5,5x 15 cm,Impregnált felületkezeléssel | 18.8 | m2 | 14800 | 8500 | 278240 | 159800
3 | K-tétel | PB02 jelű, Fehér és fekete 5x5 cm-es mozaik lapok, padlóburkolati terv szerinti minta szerint rakva (pl: Paradyz MODERN nero taco matt 4,8x4,8) | 6.8 | m2 | 34800 | 18500 | 236640 | 125800
4 | K-tétel | PB03 jelű, Befag Prague Cser tölgy 3 sávos selyemfényű-lakkozott szalagparketta | 59.5 | m2 | 11800 | 8500 | 702100 | 505750
5 | K-tétel | PB04 jelű, Forbo Tessera Inline moduláris padlószőnyeg, antracit színben | 51.9 | m2 | 10650 | 3800 | 552735 | 197220
6 | K-tétel | PB06 jelű, Cersanit Black And White Pp420 White Satin 42X42 Padlólap (W714-017-1) | 7 | m2 | 8650 | 8500 | 60550 | 59500
Ragasztók
7 | M42-042-4.4.2.9-0313893 | 1 rtg egykomponensű, izocianát és oldószermentes szilanizált polimer bázisú parkettaragasztó (pl.: MAPEI ULTRABOND S955 1K), Rétegrendi előfordulás: PF-01.1; PF-02.1; PF-03.1; | 65.9 | m2 | 2650 | 10 | 174635 | 659
8 | M42-042-24.9.1-0313851 | 1 rtg egykomponensű, oldószermentes, különösen alacsony illékony szerves anyag (VOC) kibocsátású, nagyon erős kezdeti tapadószilárdságú vizes diszperziós ragasztó (pl.: MAPEI MAPECRYL ECO), Rétegrendi előfordulás: PF-01.3; PE-01.1; | 51.9 | m2 | 1250 | 10 | 64875 | 519
Falburkolatok
9 | K-tétel | PB05 jelű, Cersanit Black&White Black Satin 42X42 cm Falburkolat (W794-021-1) | 6.6 | m2 | 8650 | 8500 | 57090 | 56100
10 | K-tétel | PB06 jelű, Cersanit Black And White Pp420 White Satin 42X42 Falburkolat (W714-017-1) | 11.8 | m2 | 8650 | 8500 | 102070 | 100300
11 | K-tétel | FB07 jelű, Dohány Pacific Dió H3702 ST10, 0,8mm vastag ragasztott HPL dekorlemez | 10.6 | m2 | 12200 | 3500 | 129320 | 37100
12 | 44-006-3-0210002 | FB09 jelű, Függőleges sávos faburkolat | 9.7 | m2 | 5800 | 3500 | 56260 | 33950
Lábazatburkolatok
13 | M42-022-2.1.2.1.2-0313116 | PB01 jelű burkolat lábazatának készítése saját anyagából 8 cm magasságban | 18.1 | fm | 1300 | 1800 | 23530 | 32580
14 | K-tétel | EA1 jelű, Egger H3702-ST10-18, 18 mm vastag Dohány Pacific Dió bútorlap | 33.4 | fm | 2800 | 3500 | 93520 | 116900
Burkolatváltók
15 | K-tétel | EA6 jelű, Burkolatváltó profil, Schlüter-SCHIENE Záróproﬁl külső élekhez R / M 150, sárgaréz | 24 | m | 2600 | 1200 | 62400 | 28800
16 | K-tétel | EA7 jelű, Élzáró profil, PROFILITEC STAIRTEC SL20 | 12.8 | m | 2000 | 1200 | 25600 | 15360
Egyéb burkolatok
17 | K-tétel | EA3 jelű, FUNDERMAX 0160 Dark Akro 8mm vastag ragasztott HPL dekorlemez AJB-01 ajtóra ragasztva | 2.4 | m2 | 6000 | 1200 | 14400 | 2880
18 | K-tétel | EA4 jelű, Abstract Brown Quartzite Gránit kőlap | 6.1 | m2 | 22500 | 12000 | 137250 | 73200
|  | Munkanem összesen: |  |  |  |  | 3087355 | 1718858
Bádogozás
Ssz. | Tételszám | Tétel szövege | Menny. | Egység | Anyag egységár | Díj egységre | Anyag összesen | Díj összesen
1 | K-tétel | Ablakpárkány | 2 | m | 12000 | 4500 | 24000 | 9000
|  | Munkanem összesen: |  |  |  |  | 24000 | 9000
Nyílászárószerkezetek elhelyezése
Ssz. | Tételszám | Tétel szövege | Menny. | Egység | Anyag egységár | Díj egységre | Anyag összesen | Díj összesen
Külső nyílászárók gyártása és elhelyezése, konszignáció szerinti kivitelben kompletten
MEGJEGYZÉS: Minden méret a gyártás és beépítés előtt a helyszínen ellenőrizendő!
1 | K-tétel | AB-01 jelű, Főhomlokzati kiadóablak gyártása és elhelyezése, konszignáció szerinti kivitelben, kompletten Névleges méret: 202*193 cm Típus: egyedileg gyártott fa Tok, szárny: Borovi fenyő vagy azzal egyenértékű, a főhomlokzati nyílászárókkal azonos színben Megjegyzés: Tokszerkezettől indulva 4cm vastag xps habbal csatlakozva a belső oldali multipor hőszigeteléshez | 1 | db | 750000 | 45000 | 750000 | 45000
2 | K-tétel | AB-02 jelű, Egyszárnyú ablak felülvilágítóval, felülvilágító mezőjében rozsdamentes acél madárhálóval gyártása és elhelyezése, konszignáció szerinti kivitelben, kompletten Névleges méret: 70*180 cm Típus: egyedileg gyártott fa Tok, szárny: Borovi fenyő vagy azzal egyenértékű, RAL 7005 színben Megjegyzés: Tokszerkezettől indulva 4cm vastag xps habbal csatlakozva a belső oldali multipor hőszigeteléshez | 4 | db | 260000 | 45000 | 1040000 | 180000
3 | K-tétel | AB-03 jelű, Háromszárnyú ablak felülvilágítóval gyártása és elhelyezése, konszignáció szerinti kivitelben, kompletten Névleges méret: 200*180 cm Típus: egyedileg gyártott fa Tok, szárny: Borovi fenyő vagy azzal egyenértékű, RAL 7005 színben Megjegyzés: Tokszerkezettől indulva 4cm vastag xps habbal csatlakozva a belső oldali multipor hőszigeteléshez | 3 | db | 750000 | 45000 | 2250000 | 135000
4 | K-tétel | AJK-01 jelű, Kétszárnyú kerti ajtó gyártása és elhelyezése, konszignáció szerinti kivitelben, kompletten Névleges méret: 140,5*220 cm Típus: Domoferm prestige UT602 vagy azzal egyenértékű Tok: Blokktok, horgnyazott acél, RAL 1001 színben Szárny: Hőszigetelt acéllemez vértezetű ajtólap, RAL 1001 színben Megjegyzés: Tokszerkezettől indulva 4cm vastag xps habbal csatlakozva a belső oldali multipor hőszigeteléshez | 1 | db | 465000 | 45000 | 465000 | 45000
5 | K-tétel | AJK-02 jelű, Kétszárnyú üzemi ajtó gyártása és elhelyezése, konszignáció szerinti kivitelben, kompletten Névleges méret: 150*200 cm Típus: Domoferm prestige UT602 vagy azzal egyenértékű Tok: Blokktok, horgnyazott acél, RAL 1001 színben Szárny: Hőszigetelt acéllemez vértezetű ajtólap, RAL 1001 színben Megjegyzés: Tokszerkezettől indulva 4cm vastag xps habbal csatlakozva a belső oldali multipor hőszigeteléshez | 1 | db | 465000 | 45000 | 465000 | 45000
Belső nyílászárók gyártása és elhelyezése, terv szerinti kivitelben kompletten
MEGJEGYZÉS: Minden méret a gyártás és beépítés előtt a helyszínen ellenőrizendő!
4 | K-tétel | AJB-01 jelű, Szélfogó ajtó gyártása és elhelyezése, konszignáció szerinti kivitelben kompletten Névleges méret: 110*212,5 cm Típus: Domoferm vagy azzal egyenértékű Tok: Átfogótok, horganyzott acél, porszórt RAL 1005 mézsárga színben Szárny: Fém ajtólap ragasztott HPL dekorlemezzel, meglévő főhomlokzati fa nyílászárókhoz hasonló megjelenéssel, javasolt: Fundermax 0160 Dark Akro | 1 | db | 198500 | 35000 | 198500 | 35000
5 | K-tétel | AJB-02 jelű, Mosdó ajtó gyártása és elhelyezése, konszignáció szerinti kivitelben kompletten Névleges méret: 110*212,5 cm Típus: Domoferm vagy azzal egyenértékű Tok: Saroktok, horganyzott acél, porszórt RAL 1005 mézsárga színben Szárny: Fém ajtólap, porszórt RAL 1005 mézsárga színben | 1 | db | 198500 | 35000 | 198500 | 35000
6 | K-tétel | AJB-03 jelű, Takarítószertár ajtó gyártása és elhelyezése, konszignáció szerinti kivitelben kompletten Névleges méret: 70*212,5 cm Típus: Domoferm vagy azzal egyenértékű Tok: Saroktok, horganyzott acél, standard RAL 7035 színben Szárny: Fém vértezetű ajtólap, standard RAL 7035 színben | 1 | db | 198500 | 35000 | 198500 | 35000
7 | K-tétel | AJB-04 jelű, Meglévő áthelyezett ajtó áthelyezése, konszignáció szerinti kivitelben, kompletten Névleges méret: 154*280 cm Tok, szárny: meglévő | 1 | db | 15000 | 45000 | 15000 | 45000
8 | K-tétel | AJB-05 jelű, Meglévő áthelyezett ajtó áthelyezése, konszignáció szerinti kivitelben, kompletten Névleges méret: 154*280 cm Tok, szárny: meglévő | 1 | db | 15000 | 45000 | 15000 | 45000
9 | K-tétel | AJB-06 jelű, Raktár ajtó gyártása és elhelyezése, konszignáció szerinti kivitelben kompletten Névleges méret: 100*212,5 cm Típus: Domoferm vagy azzal egyenértékű Tok: Átfogótok, horganyzott acél, porszórt RAL 1005 mézsárga színben Szárny: Fém ajtólap ragasztott HPL dekorlemezzel, meglévő főhomlokzati fa nyílászárókhoz hasonló megjelenéssel, javasolt: Fundermax 0160 Dark Akro | 1 | db | 198500 | 35000 | 198500 | 35000
10 | K-tétel | AJB-07 jelű, Háttér ajtó gyártása és elhelyezése, konszignáció szerinti kivitelben kompletten Névleges méret: 80*212,5 cm Típus: Domoferm vagy azzal egyenértékű Tok: Átfogótok, horganyzott acél, porszórt RAL 1005 mézsárga színben Szárny: Fém ajtólap ragasztott HPL dekorlemezzel, meglévő főhomlokzati fa nyílászárókhoz hasonló megjelenéssel, javasolt: Fundermax 0160 Dark Akro | 1 | db | 198500 | 35000 | 198500 | 35000
11 | K-tétel | AJB-08 jelű, Színháztér ajtó gyártása és elhelyezése, konszignáció szerinti kivitelben kompletten Névleges méret: 170*210 cm Típus: Domoferm vagy azzal egyenértékű Tok: Átfogótok, horganyzott acél, porszórt RAL 1005 mézsárga színben Szárny: Fém ajtólap ragasztott HPL dekorlemezzel, javasolt: Fundermax 0269 Tosca Walnut Akusztika: 38 dB | 1 | db | 245000 | 35000 | 245000 | 35000
12 | K-tétel | AJB-09 jelű, Színháztér ajtó gyártása és elhelyezése, konszignáció szerinti kivitelben kompletten Névleges méret: 170*210 cm Típus: Domoferm vagy azzal egyenértékű Tok: Átfogótok, horganyzott acél, porszórt RAL 1005 mézsárga színben Szárny: Fém ajtólap ragasztott HPL dekorlemezzel, javasolt: Fundermax 0269 Tosca Walnut Akusztika: 38 dB | 1 | db | 245000 | 35000 | 245000 | 35000
|  | Munkanem összesen: |  |  |  |  | 6482500 | 785000
Lakatos-szerkezetek elhelyezése
Ssz. | Tételszám | Tétel szövege | Menny. | Egység | Anyag egységár | Díj egységre | Anyag összesen | Díj összesen
MEGJEGYZÉS: Minden méret a gyártás és beépítés előtt a helyszínen ellenőrizendő!
1 | K-tétel | LAK-KO-01 jelű, Lépcsőkorlát gyártása és elhelyezése, konszignáció szerinti kivitelben, kompletten Hossz: 170 cm Anyag: polírozott sárgaréz korlát, d=3 cm | 1 | db | 48600 | 5400 | 48600 | 5400
2 | K-tétel | LAK-MV-01 jelű, Mellvéd gyártása és elhelyezése, konszignáció szerinti kivitelben, kompletten Névleges méret: 772*500*75 mm Anyag: 50/50/3 horganyzott acél zártszelvény, 1 rtg Diamant gipszkarton építőlemez élvédő profilozva, glettelve és belsőépítész tervek szerinti anyaggal és RAL színben festve | 2 | db | 78600 | 12500 | 157200 | 25000
3 | K-tétel | LAK-MV-02 jelű, Mellvéd gyártása és elhelyezése, konszignáció szerinti kivitelben, kompletten Névleges méret: 2250*500*75 mm Anyag: 50/50/3 horganyzott acél zártszelvény, 1 rtg Diamant gipszkarton építőlemez élvédő profilozva, glettelve és belsőépítész tervek szerinti anyaggal és RAL színben festve | 2 | db | 125800 | 45000 | 251600 | 90000
4 | K-tétel | LAK-MV-03 jelű, Mellvéd gyártása és elhelyezése, konszignáció szerinti kivitelben, kompletten Névleges méret: 1124*500*75 mm Anyag: 50/50/3 horganyzott acél zártszelvény, 1 rtg Diamant gipszkarton építőlemez élvédő profilozva, glettelve és belsőépítész tervek szerinti anyaggal és RAL színben festve | 1 | db | 58600 | 12500 | 58600 | 12500
5 | K-tétel | LAK-MV-04 jelű, Mellvéd gyártása és elhelyezése, konszignáció szerinti kivitelben, kompletten Névleges méret: 506*500*75 mm Anyag: 50/50/3 horganyzott acél zártszelvény, 1 rtg Diamant gipszkarton építőlemez élvédő profilozva, glettelve és belsőépítész tervek szerinti anyaggal és RAL színben festve | 1 | db | 48500 | 12500 | 48500 | 12500
6 | K-tétel | LAK-MV-05 jelű, Mellvéd gyártása és elhelyezése, konszignáció szerinti kivitelben, kompletten Névleges méret: 4785*512,5*100 mm Anyag: 50/50/3 horganyzott acél zártszelvény, 2 rtg Diamant gipszkarton építőlemez élvédő profilozva, glettelve és belsőépítész tervek szerinti anyaggal és RAL színben festve | 2 | db | 195000 | 54000 | 390000 | 108000
7 | K-tétel | LAK-RF-01 jelű, Ruhatár fal gyártása és elhelyezése, konszignáció szerinti kivitelben, kompletten Névleges méret: 1669,5*970*600 mm Anyag: 50/50/3 horganyzott acél zártszelvény, 2 rtg Diamant gipszkarton építőlemez glettelve és belsőépítész tervek szerinti anyaggal és RAL színben festve | 1 | db | 185600 | 35000 | 185600 | 35000
8 | K-tétel | LAK-PU-01 jelű, Pult (keret) gyártása és elhelyezése, konszignáció szerinti kivitelben, kompletten Hossz: 6107 mm Anyag: 50/50/3 horganyzott acél zártszelvény, 60/40/3 horganyzott acél zártszelvény, | 1 | db | 215000 | 75000 | 215000 | 75000
9 | K-tétel | LAK-PU-02 jelű, Pult (lábtartó) gyártása és elhelyezése, konszignáció szerinti kivitelben, kompletten Hossz: 5874 mm d=40mm polírozott sárgaréz lábtartó | 1 | db | 148000 | 8200 | 148000 | 8200
10 | K-tétel | LAK-A-01 jelű, Asztal gyártása és elhelyezése, konszignáció szerinti kivitelben, kompletten Névleges méret: 460*924,5 mm Anyag: 30/20/3 horganyzott acél 'L' profil hegesztve belsőépítész tervek szerinti RAL színben festve, 30/3 horganyzott laposacél hegesztve belsőépítész tervek szerinti RAL színben festve, EA5 műkő asztallap, d=40mm horganyzott acél körprofil belsőépítész tervek szerinti RAL színben festve | 1 | db | 78000 | 22500 | 78000 | 22500
11 | K-tétel | LAK-A-02 jelű, Asztal gyártása és elhelyezése, konszignáció szerinti kivitelben, kompletten Névleges méret: 460*924,5 mm Anyag: 30/20/3 horganyzott acél 'L' profil hegesztve belsőépítész tervek szerinti RAL színben festve, 30/3 horganyzott laposacél hegesztve belsőépítész tervek szerinti RAL színben festve, EA5 műkő asztallap, d=40mm horganyzott acél körprofil belsőépítész tervek szerinti RAL színben festve | 1 | db | 78000 | 22500 | 78000 | 22500
|  | Munkanem összesen: |  |  |  |  | 1659100 | 416600
Felületképzés (festés, mázolás, tapétázás, korrózióvédelem)
Ssz. | Tételszám | Tétel szövege | Menny. | Egység | Anyag egységár | Díj egységre | Anyag összesen | Díj összesen
1 | M47-000-1.99.1.2.1.1-0154080 | Felület előkészítések, részmunkák Belső festéseknél felület előkészítése, részmunkák; felület glettelése zsákos kiszerelésű anyagból (alapozóval, sarokvédelemmel), bármilyen padozatú helyiségben, vakolt felületen, 1,5 mm vastagságban tagolatlan felületen StoLevell In Sil szilikát glett | 459 | m2 | 980 | 2200 | 449820 | 1009800
2 | K-tétel | FB01 jelű, Minőségi falfesték ¦ Metallic Brush Effect ¦ INTERIOR PAINT Bronzpiros színben, Lúgos ph:8 kémhatás megfelel Sd<0,14 m páradiffúziós tényező megfelel a Multipor hőszigetelésen | 289.5 | m2 | 1150 | 1800 | 332925 | 521100
3 | K-tétel | FB02 jelű, Minőségi falfesték ¦ Metallic Brush Effect ¦ INTERIOR PAINT Bronzbarna színben, Lúgos ph:8 kémhatás megfelel Sd<0,14 m páradiffúziós tényező megfelel a Multipor hőszigetelésen | 11.9 | m2 | 1150 | 1800 | 13685 | 21420
4 | K-tétel | FB03 jelű, Minőségi falfesték ¦ Polar fehér¦ INTERIOR PAINT, Lúgos ph:8 kémhatás megfelel Sd<0,14 m páradiffúziós tényező megfelel a Multipor hőszigetelésen | 96.3 | m2 | 1150 | 1800 | 110745 | 173340
5 | K-tétel | FB08 jelű, Egyedi mintáztatású dekor Tapéta, mosható, súrolható | 9 | m2 | 1150 | 1800 | 10350 | 16200
6 | M47-011-3.1.1.1.1-0154032 | Belsőfestések Szilikátfestések, kálivízüveg kötőanyagú, nagy vízgőzáteresztő képességű,fehér vagy színes szilikát falfestés, új vagy régi lekapart ásványi előkészített alapfelületen, vakolaton, két rétegben, tagolatlan sima felületen StoColor Sil Premium fehér, konzerválószer-mentes, ellenálló, beltéri szilikátfesték, EN 13300 szerinti 1. nedves dörzsállóságú, Cikkszám: 00199-xxx Álmennyezeti terek tisztasági festése | 176.1 | m2 | 670 | 1200 | 117987 | 211320
|  | Munkanem összesen: |  |  |  |  | 1035512 | 1953180
Szigetelés
Ssz. | Tételszám | Tétel szövege | Menny. | Egység | Anyag egységár | Díj egységre | Anyag összesen | Díj összesen
Padlórétegrendek szigetelései
1 | M48-004-1.41.1-0094721 | 1 rtg 0,1 mm vastag PE fólia technológiai elválasztó réteg 20 cm-es átfedéssel lazán fektetve (pl.: Mapei Mapeplan PE 0.1 mm, vagy műszakilag egyenértékű), Rétegrendi előfordulás: PF-02.1; | 21.94 | m2 | 180 | 250 | 3949 | 5485
2 | M48-014-7.2-0313001 | 1 rtg meglévő padlószerkezeten használati víz elleni szigetelés és feszültségmentesítő lemez (pl.: MAPEGUARD WP 200), teljes felületű ragasztással (pl.: MAPEI ULTRALITE S2 FLEX), a hajlatoknál rendszersaját rugalmas hajlaterősítő szalaggal (pl.: MAPEGUARD ST Roll) erősítve, lemezek illesztései rendszersaját ragasztóval (pl.: MAPEGUARD WP ADHESIVE) vízhatlan módon ragasztva, Rétegrendi előfordulás: PF-02.2; | 7 | m2 | 5860 | 2200 | 41020 | 15400
Falrétegrendek szigetelései
3 | M48-014-4.4-0313001 | 2 rtg üzemi víz elleni bevonatszigetelés (pl.: Mapei Mapelastic) két rétegben fölhordva, rétegenként 3,4 kg/m2 anyagfelhasználással, a hajlatoknál rendszersaját rugalmas hajlaterősítő szalaggal erősítve (csak vizes funkciójú helyiségekben) | 7.36 | m2 | 8200 | 1800 | 60352 | 13248
4 | 48-021-1.63.3.3-0120109 | Hőszigetelő és hangelnyelő táblák ragasztásos rögzítése, külső fal belső oldalán, ásványi ragasztó vagy ágyazóhabarccsal Multipor ásványi ragasztó habarcs; Rétegrendi előfordulás: F-01.1; F-01.2; F-02.1; HF-01 | 154.5 | m2 | 2200 | 1500 | 339900 | 231750
5 | K-tétel | Kiegészítő szálas hőszigetelések beépítése 100 mm vastagságban | 2.7 | m2 | 4200 | 1500 | 11340 | 4050
6 | K-tétel | Kiegészítő szálas hőszigetelések beépítése 120 mm vastagságban | 2.1 | m2 | 5600 | 1500 | 11760 | 3150
7 | K-tétel | Kiegészítő szálas hőszigetelések beépítése 150 mm vastagságban | 9.7 | m2 | 6200 | 1500 | 60140 | 14550
8 | K-tétel | Kiegészítő szálas hőszigetelések beépítése 220 mm vastagságban | 6.9 | m2 | 7200 | 1500 | 49680 | 10350
9 | 48-007-35.1-0120119 | Külső fal belső oldali hang- és hőszigetelése, (rögzítési segédanyag külön tételben), ásványi hőszigetelő lappal Multipor ásványi hőszigetelő lap, 600x400x150 mm, Cikkszám: 10018252; Rétegrendi előfordulás: F-01.1; F-01.2; F-02.1; HF-01 | 154.5 | m2 | 12500 | 1500 | 1931250 | 231750
10 | M48-021-1.51.2.2.1-0500021 | Hőszigetelő táblák pontszerű mechanikai rögzítése, műanyag vagy fém beütőszeges/csavaros műanyag beütődübelekkel EJOT ejotherm, acél csavaros THR dübel, önsüllyesztő vagy felületszerelt alkalmazásra, minden szigetelőanyaghoz, Cikkszám: 8719215400 | 773 | db | 250 | 150 | 193250 | 115950
|  | Munkanem összesen: |  |  |  |  | 2702641 | 645683

## IV - Belsőépítészet
BELSŐÉPÍTÉSZETI MUNKÁK
IV.
| Munkanem megnevezése |  |  |  |  | Anyag összege | Díj összege
1 | Egyedi bútorok |  |  |  |  | 3006000 | 263000
2 | Szaniterek |  |  |  |  | 264200 | 24000
3 | Piperék |  |  |  |  | 158350 | 11500
4 | Lámpatestek |  |  |  |  | 774800 | 48700
MUNKÁK ÖSSZESEN NETTÓ: | [5 empty] | 4203350 | 347200
Egyedi bútorok
Ssz. | Tétel szövege | Menny. | Egység | Anyag egységár | Díj egységre | Anyag összesen | Díj összesen
1 | EP01 jelű, Egyedi bútor beépített LED világítással, gyártása és elhelyezése, konszignáció szerinti kivitelben kompletten Névleges méret: 120*108*30 cm Anyag: Egger H3702-ST10-18 Dohány Pacific Dió bútorlap | 1 | db | 75000 | 15000 | 75000 | 15000
2 | EP02 jelű, Egyedi bútor beépített LED világítással, gyártása és elhelyezése, konszignáció szerinti kivitelben kompletten Névleges méret: 120*108*30 cm Anyag: Egger H3702-ST10-18 Dohány Pacific Dió bútorlap | 1 | db | 75000 | 15000 | 75000 | 15000
3 | EP03 jelű, Egyedi bútor beépített LED világítással, gyártása és elhelyezése, konszignáció szerinti kivitelben kompletten Névleges méret: 120*84*30 cm Anyag: Egger H3702-ST10-18 Dohány Pacific Dió bútorlap | 2 | db | 68000 | 13000 | 136000 | 26000
4 | EP04 jelű, Egyedi bútor beépített LED világítással, gyártása és elhelyezése, konszignáció szerinti kivitelben kompletten Névleges méret: 326,5*303*30 cm Anyag: Egger H3702-ST10-18 Dohány Pacific Dió bútorlap, Egger H3702-ST10-30 Dohány Pacific Dió bútorlap | 1 | db | 185000 | 18000 | 185000 | 18000
5 | EP05 jelű, Egyedi bútor beépített LED világítással, gyártása és elhelyezése, konszignáció szerinti kivitelben kompletten Névleges méret: 129*303*30 cm Anyag: Egger H3702-ST10-18 Dohány Pacific Dió bútorlap, Egger H3702-ST10-30 Dohány Pacific Dió bútorlap, Egger H3702-ST10-10 Dohány Pacific Dió bútorlap | 1 | db | 285000 | 18000 | 285000 | 18000
6 | EP06/1 jelű, Egyedi üvegezett bútor, gyártása és elhelyezése, konszignáció szerinti kivitelben kompletten Névleges méret: 185,5*293*30 cm Anyag: Egger H3702-ST10-18 Dohány Pacific Dió bútorlap, Egger H3702-ST10-30 Dohány Pacific Dió bútorlap Üveg: 4mm vastag ESG biztonsági üveglap | 1 | db | 315000 | 18000 | 315000 | 18000
7 | EP06/2 jelű, Egyedi bútor, gyártása és elhelyezése, konszignáció szerinti kivitelben kompletten Névleges méret: 122*280*43,5 cm Anyag: Egger H3702-ST10-18 Dohány Pacific Dió bútorlap, Egger H3702-ST10-30 Dohány Pacific Dió bútorlap | 1 | db | 315000 | 18000 | 315000 | 18000
8 | EP07 jelű, Egyedi bútor beépített LED világítással, gyártása és elhelyezése, konszignáció szerinti kivitelben kompletten Névleges méret: 129*303*30 cm Anyag: Egger H3702-ST10-18 Dohány Pacific Dió bútorlap, Egger H3702-ST10-30 Dohány Pacific Dió bútorlap, Egger H3702-ST10-10 Dohány Pacific Dió bútorlap | 1 | db | 315000 | 18000 | 315000 | 18000
9 | EP08 jelű, Egyedi bútor, gyártása és elhelyezése, konszignáció szerinti kivitelben kompletten Névleges méret: 129,5*280*60 cm Anyag: Egger H3702-ST10-18 Dohány Pacific Dió bútorlap, Egger H3702-ST10-30 Dohány Pacific Dió bútorlap | 1 | db | 315000 | 18000 | 315000 | 18000
10 | EP09 jelű, Egyedi bútor, gyártása és elhelyezése, konszignáció szerinti kivitelben kompletten Névleges méret: 129,5*132*30 cm Anyag: Egger H3702-ST10-18 Dohány Pacific Dió bútorlap, Egger H3702-ST10-30 Dohány Pacific Dió bútorlap, Egger H3702-ST10-10 Dohány Pacific Dió bútorlap | 1 | db | 225000 | 18000 | 225000 | 18000
11 | EP10 jelű, Egyedi bútor beépített LED világítással, gyártása és elhelyezése, konszignáció szerinti kivitelben kompletten Névleges méret: 317,5*303*35,5 cm Anyag: Egger H3702-ST10-18 Dohány Pacific Dió bútorlap, Egger H3702-ST10-30 Dohány Pacific Dió bútorlap, Egger H3702-ST10-10 Dohány Pacific Dió bútorlap | 1 | db | 225000 | 18000 | 225000 | 18000
12 | EÜ01 jelű, Egyedi ülőbútor beépített LED világítással, gyártása és elhelyezése, konszignáció szerinti kivitelben kompletten Névleges méret: 120*86*71cm Anyag: 20 mm vastag bútorlap | 3 | db | 75000 | 15000 | 225000 | 45000
13 | PU01 jelű, Egyedi bútor (pult) beépített LED világítással gyártása és elhelyezése, konszignáció szerinti kivitelben kompletten Névleges méret: 362,5*246*110 cm Anyag: 1 rtg hajlított gipszkarton diamant | 1 | db | 315000 | 18000 | 315000 | 18000
| Munkanem összesen: |  |  |  |  | 3006000 | 263000
Szaniterek
Ssz. | Tétel szövege | Menny. | Egység | Anyag egységár | Díj egységre | Anyag összesen | Díj összesen
1 | AKM01 jelű, Akadálymentes szaniter Termék: Fali, hátsó kifolyású, elől kivágott, speciális egészségügyi WC-csésze, kerámia, fehér | 1 | db | 68500 | 8500 | 68500 | 8500
2 | AKM02 jelű, Akadálymentes kézmosó Termék: TH 410AI, Akadálymentes mosdó döntőberendezéssel, kerámia, acél, fehér | 1 | db | 98700 | 8500 | 98700 | 8500
3 | AKP01 jelű, Ergonomikus wc ülőke Termék: Ergonómikus, elől kivágott WC-ülőke fedővel GCV21, GCV31, GCV56 akadálymentes WC-hez | 1 | db | 48500 | 2500 | 48500 | 2500
4 | AKP02 jelű, Akadálymentes, felhajtható kapaszkodó wc papír tartóval Termék: fali, acél, fehér, D=32mm, L=600mm | 1 | db | 48500 | 4500 | 48500 | 4500
| Munkanem összesen: |  |  |  |  | 264200 | 24000
Piperék
Ssz. | Tétel szövege | Menny. | Egység | Anyag egységár | Díj egységre | Anyag összesen | Díj összesen
1 | P01 jelű, Wc papír tartó Termék: Orea wc-papír tartó, Öntapadós, Turbo-Loc, rozsdamentes acél, matt fekete | 1 | db | 8700 | 2500 | 8700 | 2500
2 | P02 jelű, Wc kefe Termék: M-ES1002B WC-kefe tartó, fekete | 1 | db | 4800 | 250 | 4800 | 250
3 | P03 jelű, Kis méretű szemetes Termék: Bemeta Hotel fali szemetes 6 l, fekete | 1 | db | 21500 | 250 | 21500 | 250
4 | P05 jelű, Szappanadagoló Termék: SILVTJÄRN | 1 | db | 4850 | 250 | 4850 | 250
5 | P06 jelű, Kéztörlőadagoló Termék: Hajtogatott kéztörlő adagoló 200/300 db C/Z papírhoz, mini, Classic, acél, matt fekete | 1 | db | 32500 | 1500 | 32500 | 1500
6 | P07 jelű, Fogas Termék: M-AI1318B Fogas | 1 | db | 7500 | 250 | 7500 | 250
7 | T01 jelű, Akadálymentes tükör Termék: M-EP0350CS | 1 | db | 78500 | 6500 | 78500 | 6500
| Munkanem összesen: |  |  |  |  | 158350 | 11500
Lámpatestek
Ssz. | Tétel szövege | Menny. | Egység | Anyag egységár | Díj egységre | Anyag összesen | Díj összesen
1 | LM-01 jelű, Fali lámpa Grant dugóval, sárgaréz Ma/Mé/Szé: 16,4/20,7/14,5 cm | 4 | db | 22500 | 2200 | 90000 | 8800
2 | LM-02 jelű, Dyberg Larsen Valencia asztali lámpa Ma/Szé: 30/19,5 cm | 8 | db | 43500 | 2200 | 348000 | 17600
3 | LM-03 jelű, Lindby Nalani LED-es újratölthető asztali lámpa, fekete Ma/Szé: 10/11 cm | 6 | db | 9800 | 800 | 58800 | 4800
4 | LM-04 jelű, Tomelilla I 804.504.14 asztali lámpa Búra: 100% poliészter, Polisztirén műanyag (min. 20% újrahasznosított anyag) Ma/36 cm | 6 | db | 9800 | 250 | 58800 | 1500
5 | LM-05 jelű, Arcchio LED-es függesztett mennyezeti lámpa-Franka Ma/140,5 cm | 4 | db | 48500 | 2200 | 194000 | 8800
6 | LM-07 jelű, Mennyezeti spotlámpa-fekete | 6 | db | 4200 | 1200 | 25200 | 7200
| Munkanem összesen: |  |  |  |  | 774800 | 48700

## V - Erősáram
ERŐSÁRAMÚ MUNKÁK
V.
| Munkanem megnevezése |  |  |  |  | Anyag összege | Díj összege
1 | Átalakítás, bontás |  |  |  |  | 10325 | 269700
2 | Védőcsövek, kábeltálcák, csatornák |  |  |  |  | 867870 | 1050500
3 | Vezetékek, kábelek |  |  |  |  | 655400 | 731850
4 | Világítótestek, lámpatestek |  |  |  |  | 5763500 | 873750
5 | Kapcsolók, szerelvények |  |  |  |  | 378880 | 249000
6 | Elosztó berendezések |  |  |  |  | 2186900 | 1004000
7 | Kiegészítő tételek |  |  |  |  | 1390880 | 1320630
MUNKÁK ÖSSZESEN NETTÓ: | [5 empty] | 11253755 | 5499430
Átalakítás, bontás
Ssz. | Tétel szövege | Menny. | Egység | Anyag egységár | Díj egységre | Anyag összesen | Díj összesen
1 | Meglévő áramköri vezetékek visszabontása 1,5mm2 - 4mm2 | 320 | m | 25 | 450 | 8000 | 144000
Előirányzat
2 | Falon kívül szerelt kábeltartó műanyag védőcső szerkezetek leszerelése átm 40 mm méretig, vagy műanyag kábelcsatorna (fedlappal) 200*70mm méretig, tartószerkezetekkel együtt (tartószerkezet folyómétrenként 3 rögzítési pont), leszereléssel, építési területen belüli deponálással | 15 | m | 25 | 450 | 375 | 6750
Előirányzat
3 | Lámpetestek bontása álmennyezetből, mennyezetről, oldalfalról egy vagy két rögzítési pontból, fényforrás kiszereléssel, vezeték kikötéssel, leszereléssel, építési területen belüli deponálással | 55 | db | 25 | 800 | 1375 | 44000
4 | Szerelvények bontása süllyesztett dobozból, vagy falon kívüli szerelésből, két rögzítéssi pontból, vezeték kikötéssel, leszereléssel, építési területen belüli deponálással | 11 | db | 25 | 450 | 275 | 4950
Előirányzat
5 | Falon kívül szerelt, vagy oldalfalba süllyesztett területi elosztóberendezések bontása | 1 | klt | 150 | 25000 | 150 | 25000
6 | Meglévő, bontandó területen, egyéb villamos hálózat elbontása tételes felmérés alapján műszaki ellenőri elszámolással, veszélyes hulladék elszállítással, szükség esetén kábelkiváltásokkal, kompletten. | 1 | klt | 150 | 45000 | 150 | 45000
| Munkanem összesen: |  |  |  |  | 10325 | 269700
Védőcsövek, kábeltálcák, csatornák
Ssz. | Tétel szövege | Menny. | Egység | Anyag egységár | Díj egységre | Anyag összesen | Díj összesen
1 | Merev szigetelő védőcső PVC-ből közepes mechanikai igénybevételre, szabadon vagy álmennyezet felett falon kívül szerelve,elágazó és szerelvény dobozokkal Ø 25 mm | 20 | m | 1840 | 1800 | 36800 | 36000
2 | Merev szigetelő védőcső PVC-ből közepes mechanikai igénybevételre, szabadon vagy álmennyezet felett falon kívül szerelve,elágazó és szerelvény dobozokkal Ø 40 mm | 20 | m | 3200 | 3100 | 64000 | 62000
3 | Hajlékony szigetelő védőcső PVC-ből közepes mechanikai igénybevételre, falba vagy gipszkartonba süllyesztetten szerelve,elágazó és szerelvény dobozokkal Ø 25 mm | 295 | m | 1840 | 1800 | 542800 | 531000
4 | Hajlékony szigetelő védőcső PVC-ből közepes mechanikai igénybevételre, falba vagy gipszkartonba süllyesztetten szerelve,elágazó és szerelvény dobozokkal Ø 40 mm | 40 | m | 3200 | 3100 | 128000 | 124000
5 | Tűzálló, funkciómegtartó kábelnyomvonalak egyedi tartóbilincsekkel szerelve, csavarokkal segédanyagokkal kompletten, 0,3 m-enként elhelyezve Kábelátmérő: 10-14mm | 30 | m | 1980 | 1870 | 59400 | 56100
6 | Cső- és kábelelágazó doboz előnyomott bevezetésekkel falon kívül szerelve, vagy kábeltálcához rögzítve PGK 100 MP | 3 | db | 7600 | 9000 | 22800 | 27000
Előirányzat
7 | Szerelvény doboz előnyomott bevezetésekkel vakolat alá szerelve, Ø 65 mm, 45 mm mély 71 mm-es szabvány távolsághoz csavaros szerelvény rögzítéshez | 67 | db | 210 | 3200 | 14070 | 214400
Előirányzat
| Munkanem összesen: |  |  |  |  | 867870 | 1050500
Vezetékek, kábelek
Ssz. | Tétel szövege | Menny. | Egység | Anyag egységár | Díj egységre | Anyag összesen | Díj összesen
Kisfeszültségű kábelek szállítása, üzemkészre szerelése és üzembevétele, beleértve a kábel-tálcákon, kábeltartókon történő elhelyezést és rögzítést, valamint az összes segédanyagot, kábelvégelzárókat, végkiképzéseket, jelöléseket és csatlakoztatási munkákat. PVC szigetelésű kábelek, kerek vagy szektor formált, egy vagy többszálú csupasz rézvezetővel, PVC érszigeteléssel. Az ereket közös kitöltő burkolat veszi körül. A külső köpeny fekete PVC szabvány és méretjelzéssel. Környezeti hőmérséklet -5°C és +70°C között. A kábelekre vonatkozó szabványok: DIN VDE 0271/0276 , MSZ 1167, MSZ IEC 502.
1 | NYY kábel kábeltálcán, kábellétrán elhelyezve, vagy védőcsőbe húzva, 5x25mm2 | 15 | m | 15400 | 17000 | 231000 | 255000
2 | NYM-J kábel kábeltálcán, kábellétrán elhelyezve, vagy védőcsőbe húzva, 3x4 mm2 | 117 | m | 870 | 1100 | 101790 | 128700
3 | NYM-J kábel kábeltálcán, kábellétrán elhelyezve, vagy védőcsőbe húzva, 5x2,5 mm2 | 18 | m | 840 | 980 | 15120 | 17640
4 | NYM-J kábel kábeltálcán, kábellétrán elhelyezve, vagy védőcsőbe húzva, 3x2,5 mm2 | 307 | m | 540 | 600 | 165780 | 184200
5 | NYM-J kábel kábeltálcán, kábellétrán elhelyezve, vagy védőcsőbe húzva, 3x1,5 mm2 | 258 | m | 320 | 320 | 82560 | 82560
6 | DALI vezérlő kábel kábeltálcán, kábellétrán elhelyezve, vagy védőcsőbe húzva, 2x1,5 mm2 | 45 | m | 310 | 300 | 13950 | 13500
7 | NHXH E30 kábel kábeltálcán, kábellétrán elhelyezve, vagy védőcsőbe húzva, 4x1,5mm2 | 15 | m | 1210 | 1300 | 18150 | 19500
8 | NHXH E30 kábel kábeltálcán, kábellétrán elhelyezve, vagy védőcsőbe húzva, 2x1,5mm2 | 15 | m | 780 | 990 | 11700 | 14850
9 | H07V-K szigetelt vezeték zöld/sárga szigetelés színnel védő-összekötő hálózat potenciálkiegyenlítő vezeték céljára kábeltálcára fektetve, vagy védőcsőbe húzva, 4 mm2 | 25 | m | 310 | 300 | 7750 | 7500
Előirányzat
10 | H07V-K szigetelt vezeték zöld/sárga szigetelés színnel védő-összekötő hálózat potenciálkiegyenlítő vezeték céljára kábeltálcára fektetve, vagy védőcsőbe húzva, 2,5 mm2 | 40 | m | 190 | 210 | 7600 | 8400
Előirányzat
| Munkanem összesen: |  |  |  |  | 655400 | 731850
Világítótestek, lámpatestek
Ssz. | Tétel szövege | Menny. | Egység | Anyag egységár | Díj egységre | Anyag összesen | Díj összesen
1 | "1MD" jelű Rászerelt LED lámpatest, szélesen világító opálburás lezárás, jó káprázáskorlátozás, 1700lm kilépő fényáram, 3000K színhőmérséklet, Ra>80 jó színvisszaadás, kapcsolt, 17W felvett teljesítmény, IP65 Philips WL070V LED17S/830 PSU II WH IP65 | 7 | db | 14500 | 7500 | 101500 | 52500
2 | "2FD" jelű Függesztett LED hengeres spot lámpatest, 3,5W, 285lm, 24fok, Dali szabályozható Agolar NET | 4 | db | 28500 | 7500 | 114000 | 30000
3 | "3AD" jelű Álmennyezetbe süllyesztett LED lámpatest, billenthető, forgaltható, 7W, 563lm, 2700K, UGR16, Dali szabályozható, fekete LEDS C4 AG57-P7V9S2DS60 | 6 | db | 38600 | 7500 | 231600 | 45000
4 | "3AD.2" jelű Álmennyezetbe süllyesztett LED lámpatest, billenthető, forgaltható, 13W, 1050lm, 2700K, UGR16, Kapcsolt, fekete LEDS C4 AG57-P7V9S2DS60 | 9 | db | 38600 | 7500 | 347400 | 67500
5 | "4FD" jelű Oldalfalra szerelt lámpatest, belsőépítész által választott, E14 foglalat 406lm, 2700K szabályozható fényforrással Fali lámpa Grant dugóval, sárgaréz + Osram fényforrás | 3 | db | 18600 | 7500 | 55800 | 22500
6 | "7FD" jelű Felületre szerelt LED tükörvilágító lámpatest Faro 63554 | 1 | db | 18600 | 7500 | 18600 | 7500
7 | "8PD" jelű Pultra szerelt asztali lámpa, G9, 6W, 556lm, 2700K, szabályozható fényforrással Dyberg Larsen Valencia asztali lámpa + Osram fényforrás | 4 | m | 35600 | 7500 | 142400 | 30000
8 | "9PD" jelű Asztali lámpa, belsőépítész által választott, E14 foglalat 406lm, 2700K szabályozható fényforrással TOMELILLA I 804.504.14 + Osram fényforrással | 7 | db | 11500 | 1500 | 80500 | 10500
9 | "10MD" jelű Mennyezetre szerelt, 8W LED mélysugárzó, 36fok szélesen világító, 650lm, 2700K, fekete LEDS C4 AG32-P7V9F1DUWN | 13 | db | 56400 | 7500 | 733200 | 97500
10 | "L1-xyz" jelű Felületre szerelt LED szalag, 400lm/m, 3000K színhőmérséklet, Ra>90 kiváló színvisszaadás, 3,9W/m xyz: LED szalag hossza cm-ben LFP500I-G1-930-24-09 L1 FS1 | 37 | m | 23500 | 1500 | 869500 | 55500
11 | "L2-xyz" jelű Aluprofilba szerelt LED szalag, 400lm/m, 3000K színhőmérséklet, Ra>90 kiváló színvisszaadás, 3,9W/m, alu profillal, átlátszó fedlappal xyz: LED szalag hossza cm-ben LFP500I-G1-930-24-09 L1 FS1 MICRO-PLUS Profile LED aluprofil + átlátszó fedlap | 66 | m | 14500 | 1500 | 957000 | 99000
12 | "L3-xyz" jelű Aluprofilba szerelt LED szalag, 500lm/m, 3000K színhőmérséklet, Ra>90 kiváló színvisszaadás, 3,9W/m, alu profillal, átlátszó fedlappal xyz: LED szalag hossza cm-ben LFP500I-G1-930-24-09 L1 FS1 MICRO-PLUS Profile LED aluprofil + átlátszó fedlap | 18 | m | 14500 | 1500 | 261000 | 27000
13 | "L4-xyz" jelű Lépcsővilágítás aluprofilba szerelt LED szalag, 400lm/m, 3000K színhőmérséklet, Ra>90 kiváló színvisszaadás, 3,9W/m, alu profillal, átlátszó fedlappal xyz: LED szalag hossza cm-ben LFP500I-G1-930-24-09 L1 FS1 MICRO-PLUS Profile LED aluprofil + átlátszó fedlap | 20 | m | 14500 | 1500 | 290000 | 30000
14 | "L6-xyz" jelű Aluprofilba szerelt, védett LED szalag, 500lm/m, 3000K színhőmérséklet, Ra>90 kiváló színvisszaadás, 3,9W/m, IP67 alu profillal, opál fedlappal xyz: LED szalag hossza cm-ben | 16 | m | 14500 | 1500 | 232000 | 24000
15 | Tápegység LED szalag betáplálására, DALI, 60W OTi DALI 60/220-240/ 24 2CH DT6/8 G3 | 14 | db | 22500 | 2500 | 315000 | 35000
16 | Tápegység LED szalag betáplálására, DALI, 160W OTi DALI 60/220-240/ 24 2CH DT6/8 G3 | 1 | db | 22500 | 2500 | 22500 | 2500
17 | LED szalag betáp elem | 57 | db | 500 | 750 | 28500 | 42750
18 | "BV01.T" jelű álmennyezetbe süllyesztett biztonsági világítási lámpatest, terület optikával, LED-es, egyedi akkumulátoros AWEX AXPO LED 1W Self contained, 1h | 10 | db | 32500 | 7500 | 325000 | 75000
19 | "BV01.K" jelű álmennyezetbe süllyesztett biztonsági világítási lámpatest, közlekedő optikával, LED-es, egyedi akkumulátoros AWEX AXPC LED 1W Self contained, 1h | 1 | db | 32500 | 7500 | 32500 | 7500
20 | "BV04" jelű oldalfalra szerelt biztonsági világítási lámpatest bejárat fölött, LED-es, egyedi akkumulátoros AWEX ODB LED 3x1W Self contained, 1h | 4 | db | 56500 | 7500 | 226000 | 30000
21 | "KL11F/J/B" Mennyezetre szerelhető kijáratmutató lámpatest egyoldalas kivitelben, egyedi akkumulátoros dekoratív típus, piktogramm szett - F:felfelé / J:jobb / B:bal AWEX INFINITY AC Self contained, 1h | 2 | db | 34500 | 7500 | 69000 | 15000
22 | "KL21F/J/B" Oldalfalra szerelhető kijáratmutató lámpatest egyoldalas kivitelben, egyedi akkumulátoros dekoratív típus, piktogramm szett - F:felfelé / J:jobb / B:bal AWEX INFINITY B Self contained, 1h | 9 | db | 34500 | 7500 | 310500 | 67500
| Munkanem összesen: |  |  |  |  | 5763500 | 873750
Kapcsolók, szerelvények
Ssz. | Tétel szövege | Menny. | Egység | Anyag egységár | Díj egységre | Anyag összesen | Díj összesen
Kapcsolók, szerelvények
Installációs kapcsolók és dugaszolóaljzatok (szegélycsatornában, szerelt falban, téglafalban elhelyezett szerelvénydobozokba egyedileg, vagy csoportosan elhelyezve, bekötéssel)
KAPCSOLÓK, NYOMÓGOMBOK
1 | I.s. kapcsoló (10A) süllyesztetten szerelve, egyes kerettel, fekete színben, IP20 Legrand Valena | 6 | db | 2500 | 2500 | 15000 | 15000
2 | I.s. csillárkapcsoló (10A) süllyesztetten szerelve, egyes kerettel, fekete színben, IP20 Legrand Valena | 3 | db | 3200 | 2500 | 9600 | 7500
3 | I.s. váltókapcsoló (10A) süllyesztetten szerelve, egyes kerettel, fekete színben, IP20 Legrand Valena | 4 | db | 3440 | 2500 | 13760 | 10000
4 | I.s. nyomógomb (10A) süllyesztetten szerelve, egyes kerettel, fekete színben, IP20 Legrand Valena | 2 | db | 2760 | 2500 | 5520 | 5000
5 | "JÉ.T.A" Jelenlétérzékelő süllyesztetten szerelve, területi optikával, BEG Luxomat | 2 | db | 28700 | 12000 | 57400 | 24000
6 | II.s. leválasztó kapcsoló falon kívül szerelve, forgócsapos, IP44 Alaprajzon feltüntetett áramerősségre (16A) GANZ | 1 | db | 8700 | 8000 | 8700 | 8000
7 | II.s. leválasztó kapcsoló falon kívül szerelve, forgócsapos, IP44 Alaprajzon feltüntetett áramerősségre (25A) GANZ | 3 | db | 14300 | 9000 | 42900 | 27000
DUGASZOLÓ ALJZATOK
8 | II.s. + F egyes dug. alj. (16A) süllyesztetten szerelve, egyes kerettel, gyermekvédett, fekete színben, IP20 Legrand Valena | 22 | db | 2540 | 2500 | 55880 | 55000
9 | II.s. + F kettes dug. alj. (16A) süllyesztetten szerelve, kettes kerettel, gyermekvédett, fekete színben, IP20 Legrand Valena | 10 | db | 6080 | 5000 | 60800 | 50000
10 | Dupla USB csatlakozó aljzat sülyesztetten szerelve, egyes kerettel, fekete színben, IP20 Legrand Valena | 8 | db | 12300 | 5000 | 98400 | 40000
11 | III.s. + F 16A egyes háromfázisú dug. alj. (16A) felületre szerelve, egyes kerettel, csapófedeles, IP védett Legrand | 1 | db | 3400 | 2500 | 3400 | 2500
12 | Kábelkivezető aljzat, dugaljjal közös keretben, süllyesztett Legrand | 2 | db | 3760 | 2500 | 7520 | 5000
| Munkanem összesen: |  |  |  |  | 378880 | 249000
Elosztó berendezések
Ssz. | Tétel szövege | Menny. | Egység | Anyag egységár | Díj egységre | Anyag összesen | Díj összesen
Elosztó berendezések
SIEMENS; SCHRACK; SCHNEIDER gyártmányú önhordó acéllemeztokozott elosztószekrények és készülékek, maszkos kivitelben, műhelyben előregyártva, helyszínre szállítva, felállítva, összeállítva, szerelési segédanyagokkal (jelölők, csavarok, sínezési elemek stb.), bekötve. Az elosztó berendezések gyártásba adása előtt a pontos beépíthetőségi adatokat a helyszínen ellenőrizni kell, a műhelyterveket ennek megfelelően kell elkészíteni és jóváhagyásra benyújtani.
1 | Plombált biztosító szekrényben kábelleágazás elhelyezése"24-071-EL-K-K-01" jelű terv szerint, plombabontással | 1 | klt | 235000 | 187000 | 235000 | 187000
2 | TF jelű épület tűzeseti fogyasztó elosztó berendezés "24-071-EL-K-K-01" jelű terv szerint A kiviteli terv alapján gyártmány terv készítéssel | 1 | klt | 54900 | 52000 | 54900 | 52000
3 | A1 jelű épület főelosztó berendezés "24-071-EL-K-K-02" jelű terv szerint A kiviteli terv alapján gyártmány terv készítéssel | 1 | klt | 1897000 | 765000 | 1897000 | 765000
| Munkanem összesen: |  |  |  |  | 2186900 | 1004000
Kiegészítő tételek
Ssz. | Tétel szövege | Menny. | Egység | Anyag egységár | Díj egységre | Anyag összesen | Díj összesen
DALI KÖZPONTI VILÁGÍTÁS VEZÉRLÉS
1 | DALI router területi elosztóban elhelyezve, 2db DALI vonal kezelésére HELVAR DALI Router 905 | 1 | db | 891000 | 85000 | 891000 | 85000
2 | "DA.T" jelű nyomógombos DALI világítás vezérlő, helyi világítás vezérlésre HELVAR | 1 | db | 62500 | 43100 | 62500 | 43100
3 | DALI mini input unit nyomógomb mögött kötődobozba szerelve, helyi világítás vezérlésre HELVAR | 2 | db | 86700 | 36500 | 173400 | 73000
4 | DALI rendszer felprogramozása, beüzemelése. A rendszer beüzemelése tartalmazza a próba üzemet és a Megbízó által kijelölt Üzemeltetők betanítását. | 1 | klt | 35000 | 350000 | 35000 | 350000
EGYÉB TÉTELEK
5 | Mozgássérült WC vészjelző készlet - 2db húzó-nyomógomb - 1db nyugtázó gomb - 1db. vészjelző lámpa, hangjelzővel - központ a helyiségben elhelyezve, köztes kábelezéssel kompletten SCHNEIDER | 1 | klt | 112000 | 55000 | 112000 | 55000
6 | Vezetékkiállás és bekötés egyéb készülékhez | 16 | db | 3200 | 11000 | 51200 | 176000
Előirányzat
7 | Horonyvésés téglafalban, 8cm2 keresztmetszetig | 20 | m | 45 | 750 | 900 | 15000
Előirányzat
8 | Utólagos betonfal és betonfödém fúrások készítése, átmérő max. 100mm | 2 | db | 150 | 3200 | 300 | 6400
Előirányzat
9 | WAGO rugós kötőelemek 1,5-2,5mm2 méretű vezetékekhez | 48 | db | 60 | 60 | 2880 | 2880
10 | Felirati táblák 1db „VIGYÁZZ! 400V! ÉLETVESZÉLYES!” 1db „KARBANTARTÁS ALATT!” 1db „0,4KV-OS KAPCSOLÓ HELYISÉG! IDEGENEKNEK BELÉPNI TILOS!” | 1 | klt | 7500 | 250 | 7500 | 250
11 | Alkonykapcsoló elosztóberendezésben elhelyezve, alkony érzékelővel, telepítéssel, köztes kábelezéssel kompletten | 1 | klt | 25000 | 25000 | 25000 | 25000
MÉRÉSEK, JEGYZŐKÖNYVEK
12 | Átadási és megvalósulási dokumentáció készítése - Villamos biztonsági felülvizsgálat mérés és jegyzőkönyv - Első felülvizsgálat MSZ HD 60364-6:2019 szerinti mérés és jegyzőkönyv - Elkészült kábelhálózati szigetelési ellenállás mérése és jegyzőkönyv - Megvilágítás mérés és jegyzőkönyv - Megvalósulási dokumentáció készítése | 1 | klt | 7500 | 150000 | 7500 | 150000
13 | Üzembe helyezések, próbák, üzemeltetők, kezelőszemélyzet oktatása | 1 | klt | 2000 | 65000 | 2000 | 65000
14 | Munkaidőelőirányzat Szerelés közbeni ideiglenes áramellátás létesítésére ill. a folyamatos üzem biztosítására (kábelek forgatására, esetleges átrendezésére, kiegészítő kábelszerelvények elhelyezésére, ideiglenes kötődobozok elhelyezésére stb) a kivitelező cég újból felhasznált(ható) anyagaiból | 1 | klt | 15000 | 45000 | 15000 | 45000
15 | Munkaidőelőirányzat Műszaki szükségességből adódó szakipari munkákra | 16 | óra | 100 | 7000 | 1600 | 112000
16 | Munkaidőelőirányzat Villanyszerelés utáni építőipari szakmunkákra (építőipari szak anyagaiból) | 16 | óra | 100 | 7000 | 1600 | 112000
17 | Költségelőirányzat Hulladékok szelektív gyűjtésére és elszállítására | 1 | m3 | 1500 | 5000 | 1500 | 5000
| Munkanem összesen: |  |  |  |  | 1390880 | 1320630

## VI - Gyengeáram
GYENGEÁRAMÚ MUNKÁK
VI.
| Munkanem megnevezése |  |  |  |  | Anyag összege | Díj összege
1 | Tűzjelző rendszer |  |  |  |  | 5213225 | 2827600
MUNKÁK ÖSSZESEN NETTÓ: | [5 empty] | 5213225 | 2827600
Tűzjelző rendszer
Ssz. | Tétel szövege | Menny. | Egység | Anyag egységár | Díj egységre | Anyag összesen | Díj összesen
1 | Tűzjelző központ min.1hurok, min.99 eszköz/hurok, tápegységgel, dobozban, kompletten +akkumulátorok Javasolt típus: AM8100 | 1 | db | 830105 | 210000 | 830105 | 210000
2 | Akkumulátor 12V 18Ah Javasolt típus: Fiamm | 2 | db | 28790 | 5000 | 57580 | 10000
3 | Címezhető optikai füstérzékelő aljzattal Javasolt típus: 22051EI | 41 | db | 34000 | 12000 | 1394000 | 492000
4 | Címezhető hőérzékelő aljzattal Javasolt típus: 52051E | 3 | db | 27200 | 12000 | 81600 | 36000
5 | Címezhető kézi jelzésadó fedéllel , izolátorral Javasolt típus: M5ARP02 | 9 | db | 40200 | 12000 | 361800 | 108000
6 | Radiós optikai füstérzékelő Javasolt típus: 22051ERF | 4 | db | 90300 | 12000 | 361200 | 48000
7 | Címezhető hangjelző aljzattal Javasolt típus: BSODD | 13 | db | 55810 | 12000 | 725530 | 156000
8 | Címezhető hang és fényjelző aljzattal Javasolt típus: BSTDR | 4 | db | 80890 | 12000 | 323560 | 48000
9 | Címezhető vezérlő modul 230V kimenet Javasolt típus: M201EA240 | 5 | db | 59150 | 30000 | 295750 | 150000
10 | Rádiós vevő modul Javasolt típus: M200GRFGW | 1 | db | 138100 | 30000 | 138100 | 30000
11 | Utánvilágító táblák | 10 | db | 1250 | 1400 | 12500 | 14000
12 | 2x1 tűzjelző kábel | 750 | m | 340 | 330 | 255000 | 247500
13 | 2x1 tűzálló kábel | 50 | m | 390 | 370 | 19500 | 18500
14 | Tűzálló kábelrögzítés (30cm/db) | 50 | m | 1120 | 990 | 56000 | 49500
15 | Kábelcsatorna falra rögzítéssel | 500 | m | 290 | 320 | 145000 | 160000
16 | Szerelési segéd anyagok, rögzítő elemek, stb | 1 | db | 145000 | 100 | 145000 | 100
17 | Engedélyeztetési eljárások | 1 | db | 5000 | 500000 | 5000 | 500000
18 | Üzembe helyezések, mérések, programozás, tesztüzem, oktatás | 1 | db | 6000 | 550000 | 6000 | 550000
| Munkanem összesen: |  |  |  |  | 5213225 | 2827600

## VII - Gépészet
GÉPÉSZETI MUNKÁK
VII.
| Munkanem megnevezése | [5 empty] | Anyag összege | Díj összege
1 | Légtechnika, szellőzés | [5 empty] | 433921 | 402645
2 | Víz -csatorna | [5 empty] | 2210061 | 1202295
3 | Központi fűtés | [5 empty] | 1573930 | 1035800
MUNKÁK ÖSSZESEN NETTÓ: | [6 empty] | 4217912 | 2640740
Légtechnika, szellőzés
Ssz. | Tételszám | Tétel szövege | Menny. | Egység | Anyag egységár | Díj egységre | Anyag összesen | Díj összesen
Költségtérítések
1 | 19-010-1.21.1 | Általános teendők, befejezés szakaszában, átadás - átvétel, jegyzőkönyv elkészítése | 1 | kvt | 4500 | 4500 | 4500 | 4500
2 | 19-010-1.21.2 | Általános teendők, befejezés szakaszában, megvalósulási tervdokumentáció elkészítése | 1 | kvt | 4500 | 15000 | 4500 | 15000
3 | 19-081-11-0001037 | Kezelési utasítások készítése | 1 | kvt | 4500 | 4500 | 4500 | 4500
4 | 19-083-1-0001028 | Légcsatorna hálózat és tartozékainak üzempróbái és beszabályozása, vezetékrendszer tömörségi vizsgálata | 1 | kvt | 150 | 12000 | 150 | 12000
5 | 19-083-11-0001031 | Légkezelő üzembehelyezése (1 ventilátor) | 1 | db | 150 | 4500 | 150 | 4500
6 | 19-083-11-0001032 | Üzembehelyezéshez kapcsolódó kiszállási díjak (előirányzat) | 1 | db | 150 | 4500 | 150 | 4500
7 | 19-083-11-0001033 | A légtechnikai rendszerek beszabályozása és próbaüzeme | 1 | kvt | 4500 | 15000 | 4500 | 15000
8 | 19-083-11.1 | Légtechnikai berendezések, zajszint mérése és jegyzőkönyv készítése | 1 | kvt | 4500 | 15000 | 4500 | 15000
9 | 19-083-11.1-0001030 | Kiszállási díjak | 1 | kvt | 1500 | 15000 | 1500 | 15000
Falazás és egyéb kőművesmunka
10 | 33-063-22 | Födémáttörés fúrása 180 mmø | 1 | db | 150 | 2500 | 150 | 2500
11 | 33-063-22-0001035 | Áttörés fúrása, illetve készítése vasbeton falban és vasbeton födémben 150 mm átmérőig, helyreállítással, tűzvédelmi tömítéssel | 2 | db | 2800 | 8700 | 5600 | 17400
Épületgépészeti szerelvények és berendezések szerelése
12 | 82-016-6.1-0001027 | Felirati tábla, légtechnika vezetékekre, felszerelve. | 1 | kvt | 20000 | 75000 | 20000 | 75000
Szellőztetőberendezések
13 | 83-001-2.1.1-0830604 | Kör keresztmetszetű légcsatorna és idomaik szerelése, tartószerkezet nélkül, spirálkorcolt lemezcső, horganyzott acéllemezből, NÁ 63-150 mm között LINDAB SR spirálkorcolt lemezcső, horganyzott acéllemezből, lemez vtg. 0,45 mm, DN 125, SR-125 | 16 | m | 5270 | 5479 | 84320 | 87664
14 | 83-001-2.3.1.8-0868004 | Kör keresztmetszetű légcsatorna és idomaik szerelése, tartószerkezet nélkül, horganyzott acéllemez idomok, spirálkorcolt vagy hajlítható lemezcsőhöz, NÁ 80-150 mm között, ív, könyök idom LINDAB SAFE BU 90° -os préselt könyökidom, gumitömítéssel, horganyzott acéllemezből, DN 125, BU-125-90 | 4 | db | 4734 | 8387 | 18936 | 33548
15 | 83-001-3 | Tisztítóidomok elhelyezése szakcég által meghatározott helyeken és mennyiségben. | 1 | kvt | 15000 | 4500 | 15000 | 4500
16 | 83-002-2.7.1.1-0313033 | Kör keresztmetszetű fixzsalu, túlnyomást kibocsátó zsalu felszerelése falnyílásba, NÁ 350 mm-ig LINDAB COMFORT YGC külső fali rács, köralakú, dróthálóval, alumínium, YGC-160 | 1 | db | 4013 | 9875 | 4013 | 9875
17 |  | Tűzvédelmi csappantyú kör alakú kivitelben. Kör keresztmetszetű tűzcsappantyúk tűzálló falon vagy födémen áthaladó légcsatornákhoz. A burkolat C légtömörségi osztályba sorolható az EN 1751:2014, C.3. szabvány alapján. A tűzvédelmi csappantyú beépíthető betonfalakba, beton födémbe, könnyű válaszfalakba, illetve légcsatornába. Épületfelügyeleti rendszerbe integrálható. 220V rugós, nyitott és zárt végállás jelzéssel. Motor árával együtt. BSK-RPR-125 | 1 | db | 165736 | 35800 | 165736 | 35800
18 | 83-006-6-0152106 | Különböző típusú kisventilátor elhelyezése HELIOS M1-120 N/C MiniVent kisventilátor ütemadó relés, ~1, 230 V, 13/10 W, NÁ 120, Cikksz.:6361 | 1 | db | 63700 | 6358 | 63700 | 6358
19 | 83-011-2-0001026 | Légtechnikai rendszerek tartózási terveinek megrendelése és elkészítése | 1 | kvt | 4500 | 25000 | 4500 | 25000
20 | 83-001-2.3.2.2-0001019 | Kör keresztmetszetű légcsatorna és idomaik szerelése, tartószerkezet nélkül, horganyzott acéllemez idomok, spirálkorcolt vagy hajlítható lemezcsőhöz, NÁ 160-250 mm között, szűkítő idom LINDAB SAFE RCLU préselt koncentrikus szűkítő idom, idomkapcsolós végződéssel, horganyzott acéllemezből, DN 160/125, RCFU-160-125 | 1 | db | 2516 | 7500 | 2516 | 7500
Rögzítések, tömítések
21 | 88-013-1-0001043 | Gépészeti vezetékek tűzvédelmi lezárása, ETA bevizsgálással rendelkező tűzvédelmi bevonattal, masszával, habbal karmantyúval vagy szalaggal, szükség esetén bandázzsal. | 1 | kvt | 25000 | 7500 | 25000 | 7500
|  | Munkanem összesen: |  |  |  |  | 433921 | 402645
Víz -csatorna
Ssz. | Tételszám | Tétel szövege | Menny. | Egység | Anyag egységár | Díj egységre | Anyag összesen | Díj összesen
Költségtérítések
1 | 19-010-1.1.1-0010156 | Csatorna hálózat felmérése | 2 | he | 1500 | 15000 | 3000 | 30000
2 | 19-010-1.1.1-0010157 | Vízhálózat felmérése | 1 | he | 1500 | 15000 | 1500 | 15000
3 | 19-010-1.1.2 | Tervengedélyeztetés, a Vízművek, A Csatornázási Művek, a tűzoltóság illetékes osztályaival ill. vízjogi engedély beszerzése. | 1 | db | 15000 | 35000 | 15000 | 35000
4 | 19-010-1.11-0010115 | Előre nem látható munkák plusz költségei | 1 | kvt | 50000 | 50000 | 50000 | 50000
5 | 19-010-1.21.1 | Általános teendők, befejezés szakaszában, átadás - átvételi dokumentáció készítése | 1 | db | 4500 | 15000 | 4500 | 15000
6 | 19-010-1.21.1-0010113 | Használatba vételi eljáráson való részvétel, átadás átvételi jegyzőkönyv elkészítése. | 1 | db | 15000 | 40000 | 15000 | 40000
7 | 19-010-1.21.1-0010117 | Általános teendők, befejezés szakaszában, Műszaki átadás lefolytatása | 1 | db | 4500 | 25000 | 4500 | 25000
8 | 19-010-1.21.2 | Általános teendők, befejezés szakaszában, megvalósulási tervdokumentáció elkészítése | 1 | db | 4500 | 75000 | 4500 | 75000
9 | 19-010-1.21.4 | Általános teendők, befejezés szakaszában, kezelő személyzet oktatása | 1 | db | 45000 | 15000 | 45000 | 15000
10 | 19-081-11-0001108 | Berendezések gyártói beüzemelése | 1 | kvt | 4500 | 25000 | 4500 | 25000
11 | 19-081-11.1-0001106 | Ellenőrző próbák készítése belső vízvezeték hálózatra, | 1 | db | 2500 | 7500 | 2500 | 7500
12 | 19-081-11.1.1 | Ellenőrző próbák készítése belső vízvezeték hálózatra, hatósági víznyomáspróba (Vízmű számla) | 1 | db | 7500 | 25000 | 7500 | 25000
13 | 19-081-11.1.1-0001104 | Ellenőrző próbák készítése Csatorna hálózat hatósági átvétele | 1 | db | 7500 | 25000 | 7500 | 25000
14 | 19-081-11.1.2-0001105 | Ellenőrző próbák készítése belső vízvezeték hálózatra, Negatív vízminta beszerzése | 1 | db | 7500 | 45000 | 7500 | 45000
Falazás és egyéb kőművesmunka
15 | 33-062-1.1-1128108 | Áttörés vezetékek részére, helyreállítással, 0,1 m²/db méretig, tégla válaszfalban | 1 | kvt | 840 | 5885 | 840 | 5885
16 | 33-063-3.2.4 | Horonyvésés, téglafalban, 25 cm² keresztmetszet között | 1 | kvt | 1500 | 22000 | 1500 | 22000
17 | 33-063-2-0010118 | Műszaki átadás lefolytatása | 1 | alk | 4500 | 25000 | 4500 | 25000
18 | 33-063-3-0010158 | Padlóburkolat és aljzat felbontása az előtérben, a meglévő közműhöz csatlakozáshoz kapcsolódás miatt | 1 | kvt | 2500 | 25000 | 2500 | 25000
19 | 33-063-3.2.4-0010160 | Horonyvésés, téglafalban, NA50 méretig | 1 | kvt | 1500 | 22000 | 1500 | 22000
20 | 33-063-3.2.5-0010161 | Horonyvésés, téglafalban, Falhorony készítése csatorna vezeték részére NA150 méretig | 1 | kvt | 1500 | 22000 | 1500 | 22000
Közműcsatorna-építés
21 | 53-009-1.1 | Vízzárósági vizsgálat elfalazással, csatorna belmérete: 30 cm | 13 | m | 150 | 7500 | 1950 | 97500
Közműcsővezetékek és -szerelvények szerelése
22 | 54-016-6.1 | Fűtési és vízvezeték szakaszos és hálózati nyomáspróbája vízzel, 200 mm külső Ø-ig | 61 | m | 50 | 1200 | 3050 | 73200
23 | 54-016-7.1 | Csővezetékek fertőtlenítése, DN 200 méretig | 61 | m | 75 | 1200 | 4575 | 73200
Épületgépészeti csővezeték szerelése
24 | 81-000-1.1.1 | Csővezetékek bontása, horganyzott vagy fekete acélcsövek tartószerkezetről, vagy padlócsatornából lángvágással, deponálással, DN 50 méretig | 11 | m | 150 | 1600 | 1650 | 17600
25 | 81-001-1.3.2.1.1.1.1-0001051 | GEBERIT Mepla ML alumíniumbetétes oxigéndiffúzió mentes csővezeték, körkörösen látható betolási mélység jelzővel, PVDF anyagú idomokkal, EPDM fekete gumigyűrűvel szerelt rögzítőhüvely nélküli préskötéses idomokkal, ivóvíz és HMV hálózatok részére, külön tételben kiírt tartószerkezettel, szabadon, falhoronyban, vagy padlócsatornában szerelve, szakaszos nyomáspróbával (a szerelőkőműves munkák nélkül) 12 mmø | 1 | m | 1820 | 1000 | 1820 | 1000
26 | 81-002-2.1.1.1.3-0111003 | Geberit PE rendszercső, szennyvízgyűjtő és esővíz hálózat kialakítása UV álló, 80°C tartós, 100°C rövid ideig tartó hőmérséklet tűréssel, GEBERIT szabvány szerint temperált PE-HD vastag falú polietilén lefolyócsőrendszerrel, idomokkal, szabadon vagy padlócsatornában elektromosan hegesztett oldhatatlan kötésekkel szerelve, a födémátvezetéseknél csőhüvelyekkel, a szükséges csőtartókkal és idomokkal, segédanyagokkal, szakaszos nyomáspróbával, szivárgásvizsgálattal, tömörségi próbával, szükséges szigeteléssel. 50 mmø | 11 | m | 6186 | 3247 | 68046 | 35717
27 | 81-001-1.3.1.1.1.1.1-0001045 | GEBERIT Mepla ML alumíniumbetétes oxigéndiffúzió mentes csővezeték, körkörösen látható betolási mélység jelzővel, PVDF anyagú idomokkal, EPDM fekete gumigyűrűvel szerelt rögzítőhüvely nélküli préskötéses idomokkal, ivóvíz és HMV hálózatok részére, külön tételben kiírt tartószerkezettel, szabadon, falhoronyban, vagy padlócsatornában szerelve, szakaszos nyomáspróbával (a szerelőkőműves munkák nélkül) 15 mmø | 18 | m | 2375 | 1000 | 42750 | 18000
28 | 81-001-1.3.1.1.1.1.2-0001046 | GEBERIT Mepla ML alumíniumbetétes oxigéndiffúzió mentes csővezeték, körkörösen látható betolási mélység jelzővel, PVDF anyagú idomokkal, EPDM fekete gumigyűrűvel szerelt rögzítőhüvely nélküli préskötéses idomokkal, ivóvíz és HMV hálózatok részére, külön tételben kiírt tartószerkezettel, szabadon, falhoronyban, vagy padlócsatornában szerelve, szakaszos nyomáspróbával (a szerelőkőműves munkák nélkül) 20 mmø | 21 | m | 3191 | 1400 | 67011 | 29400
29 | 81-001-1.3.1.1.1.1.2-0001049 | Ivóvíz vezeték, Ötrétegű cső szerelése, PE-Xa/Al/PE-HD anyagból, toldóhüvelyes kötésekkel, cső elhelyezése csőidomok nélkül, szakaszos nyomáspróbával, falhoronyba vagy padlószerkezetbe szerelve (horonyvésés külön tételben), DN 15 REHAU univerzális RAUTITAN stabil cső, ötrétegű 20x2,9 mm, szál, 130081-005 | 4 | m | 3398 | 850 | 13592 | 3400
30 | 81-001-1.3.1.1.1.1.3-0001047 | GEBERIT Mepla ML alumíniumbetétes oxigéndiffúzió mentes csővezeték, körkörösen látható betolási mélység jelzővel, PVDF anyagú idomokkal, EPDM fekete gumigyűrűvel szerelt rögzítőhüvely nélküli préskötéses idomokkal, ivóvíz és HMV hálózatok részére, külön tételben kiírt tartószerkezettel, szabadon, falhoronyban, vagy padlócsatornában szerelve, szakaszos nyomáspróbával (a szerelőkőműves munkák nélkül) 25 mmø | 3 | m | 5699 | 1800 | 17097 | 5400
31 | 81-001-1.3.1.1.1.1.3-0311005 | GEBERIT Volex ML idomokkal alumíniumbetétes oxigéndiffúzió mentes csővezeték, körkörösen átlátszó grilamid betolási mélység jelzővel, CW617N sárgaréz idommokkal, EPDM kettős fekete gumigyűrűvel szerelt 1.4301rozsdamentes rögzítőhüvelyű préskötéses idomokkal, ivóvíz és HMV hálózatok részére, tartószerkezettel, segédanyagokkal, zártcellás hőszigeteléssel, szabadon, falhoronyban, vagy padlócsatornában szerelve, szakaszos nyomáspróbával, szivárgásvizsgálattal (a szerelőkőműves munkák nélkül) DN20 | 2 | m | 5591 | 1100 | 11182 | 2200
32 | 81-002-2.1.1.1.7-0001054 | Geberit PE rendszercső, szennyvízgyűjtő és esővíz hálózat kialakítása UV álló, 80°C tartós, 100°C rövid ideig tartó hőmérséklet tűréssel, GEBERIT szabvány szerint temperált PE-HD vastag falú polietilén lefolyócsőrendszerrel, idomokkal, szabadon vagy padlócsatornában elektromosan hegesztett oldhatatlan kötésekkel szerelve, a födémátvezetéseknél csőhüvelyekkel, a szükséges csőtartókkal és idomokkal, segédanyagokkal, szakaszos nyomáspróbával, szivárgásvizsgálattal, tömörségi próbával, szükséges szigeteléssel. 90 mmø | 1 | m | 13344 | 3800 | 13344 | 3800
33 | 81-002-2.1.1.2.1-0001055 | Geberit PE rendszercső, szennyvízgyűjtő és esővíz hálózat kialakítása UV álló, 80°C tartós, 100°C rövid ideig tartó hőmérséklet tűréssel, GEBERIT szabvány szerint temperált PE-HD vastag falú polietilén lefolyócsőrendszerrel, idomokkal, szabadon vagy padlócsatornában elektromosan hegesztett oldhatatlan kötésekkel szerelve, a födémátvezetéseknél csőhüvelyekkel, a szükséges csőtartókkal és idomokkal, segédanyagokkal, szakaszos nyomáspróbával, szivárgásvizsgálattal, tömörségi próbával, szükséges szigeteléssel. 100 mmø | 2 | m | 16535 | 3800 | 33070 | 7600
Épületgépészeti szerelvények és berendezések szerelése
34 | 82-000-1.2.1 | Szerelvények leszerelése, menetes szerelvények, DN 50 méretig | 4 | db | 150 | 3000 | 600 | 12000
35 | 82-000-3.2 | Vízellátás berendezési tárgyak leszerelése, falikutak, mosdók | 1 | db | 150 | 5000 | 150 | 5000
36 | 82-000-3.3 | Vízellátás berendezési tárgyak leszerelése, mosogatók | 2 | db | 150 | 5500 | 300 | 11000
37 | 82-000-3.11.1 | Vízellátás berendezési tárgyak leszerelése, elektromos hőtároló, 50 literig | 1 | db | 150 | 7500 | 150 | 7500
38 | 82-001-7.3.2-0118682 | Kétoldalon menetes, szorító- vagy roppantógyűrűs szerelvény elhelyezése, külső vagy belső menettel, illetve hollandival csatlakoztatva DN 20 gömbcsap, víz- és gázfőcsap Heimeier Globo D gömbcsap ivóvízre 3/4", 0670-03.000 | 2 | db | 12500 | 3500 | 25000 | 7000
39 | 82-001-7.4.2-0118683 | Kétoldalon menetes, szorító- vagy roppantógyűrűs szerelvény elhelyezése, külső vagy belső menettel, illetve hollandival csatlakoztatva DN 25 gömbcsap, víz- és gázfőcsap Heimeier Globo D gömbcsap ivóvízre 1", 0670-04.000 | 3 | db | 17500 | 3500 | 52500 | 10500
40 | 82-009-5.1-0337809 | Mosdó vagy mosómedence berendezés elhelyezése és bekötése, falra szerelhető porcelán kivitelben (komplett) GEBERIT Selnova Comfort mosdó akadálymentes, 65 cm x 15 cm x 55 cm, Cikkszám: 500.188.01.7 | 1 | db | 46734 | 10882 | 46734 | 10882
41 | 82-009-11.1.3.2-0337573 | WC csésze elhelyezése és bekötése, sarokszelep, nyomógomb nélkül, porcelánból, fali WC csésze, mélyöblítésű kivitelben GEBERIT Selnova Comfort fali WC, mélyöblítésű, hosszabb kivitel, mozgáskorlátozottak részére, Rimfree, 35,5 cm x 34 cm x 70 cm, Csz: 501.046.00.7 | 1 | db | 75600 | 7711 | 75600 | 7711
42 | 82-009-12.1-0337574 | WC-csésze kiegészítő szerelvényeinek elhelyezése, WC-ülőke GEBERIT Selnova Comfort WC-ülőke akadálymentes, Cikkszám: 500.133.00.1 | 1 | db | 42000 | 1500 | 42000 | 1500
43 | 82-009-13.6.1-0337623 | WC öblítőtartály felszerelése és bekötése, szerelőelemes (működtető elem nélkül) falsík előtti GEBERIT Duofix WC szerelőelem fali WC részére Sigma 12 cm öblítőtartállyal, mozgássérült kivitel, Cikkszám: 111.350.00.5 | 1 | db | 125000 | 7500 | 125000 | 7500
44 | 82-009-17.1-0110162 | Berendezési tárgyak szerelvényeinek felszerelése, sarokszelep szerelés MOFÉM sárgaréz sarokszelep 1/2"-3/8" sárgaréz, krómozott, 10 bar, Csz: 163-0006-00 | 3 | db | 1200 | 2500 | 3600 | 7500
45 | 82-009-18.2-0326171 | Berendezési tárgyak szerelvényeinek felszerelése, fali kifolyószelep szerelés SCHELL kifolyószelep 1/2", kereszt fogantyúval, visszafolyásgátlóval, légbeszívóval, tömlővéggel, króm, Csz.: 03 417 06 99 | 2 | db | 9500 | 2500 | 19000 | 5000
46 | 82-009-19.3.8-0337766 | Csaptelepek és szerelvényeinek felszerelése, mosdócsaptelepek, elektronikus vagy infravezérlésű mosdócsaptelep GEBERIT Piave álló mosdócsaptelep, hálózati üzemű, keverő csaptelep/keverővel, falsík alatti vezérlődobozhoz/mosdó szerelőelemhez, Cikkszám: 116.182.21.1 + GEBERIT falsík alatti beépítődoboz Piave/Brenta álló mosdócsaptelephez, Cikkszám: 116.130.00.1 | 1 | db | 215000 | 15000 | 215000 | 15000
47 | 82-009-21.1-0135301 | Padló alatti, feletti illetve falba süllyeszthető bűzelzáró, padló alatti 1, 2, 3 ágú elhelyezése HL510Prblue, Padlólefolyó DN40/50 vízszintes csatlakozóval, szigetelő karimával, "Primus blue" kombinált bűzzárral, 123x123 mm műanyag rácstartóval, 115x115 mm nemesacél ráccsal, a csempézés idejére merevítő védőfedéllel (a Primus blue szifonbetét vákuum esetén -400Pa, túlnyomás esetén 800Pa-ig zár és visszaáramláskor 50cm vízoszlop nyomást visszatart), terhelhetőség: 300kg, (HL510NPr utóda) | 2 | db | 20000 | 7500 | 40000 | 15000
48 | 82-009-21.2-0135112 | Padló alatti, feletti illetve falba süllyeszthető bűzelzáró, padló feletti vagy falba süllyeszthető elhelyezése HL405, Mosógép-szifon falba süllyesztve DN40/50, HL19.C tömlőcsatlakozóval, beépítő házzal, egybeépített nyomócső-csonkkal, HL42B vakdugóval, 110x180 nemesacél fedéllel | 1 | db | 20000 | 7500 | 20000 | 7500
49 | 82-009-21.2-0135120 | Padló alatti, feletti illetve falba süllyeszthető bűzelzáró, padló feletti vagy falba süllyeszthető elhelyezése HL21, Csepegtető tölcsér DN32 víz- és golyós bűzzárral | 3 | db | 7500 | 7500 | 22500 | 22500
50 | 82-009-31.2-0110915 | Vizes berendezési tárgyak bűzelzáróinak felszerelése, mosdóhoz, bidéhez, vízlágyítóhoz MOFÉM búraszifon leeresztőszeleppel, krómozott, Csz: 165-0027-00 | 1 | db | 7500 | 7500 | 7500 | 7500
51 | 82-009-31.2-0313982 | Vizes berendezési tárgyak bűzelzáróinak felszerelése, mosdóhoz, bidéhez, vízlágyítóhoz B&K helytakarékos szifon mosdóhoz, Cikkszám: BK13800000000003 | 1 | db | 2000 | 2500 | 2000 | 2500
52 | 82-031-1.1.1.1.2-0557121 | Vízszűrő elhelyezése és bekötése, visszamosható szűrőbetéttel, kézi visszaöblítéssel, kétoldalon menetes csatlakozással, DN 25 BWT Infinity M 1" nagyteljesítményű visszaöblíthető központi védőszűrő 4,5 m3/h | 1 | db | 215000 | 2500 | 215000 | 2500
53 | 82-001-7.1.2-0001070 | Kétoldalon menetes, szorító- vagy roppantógyűrűs szerelvény elhelyezése, külső vagy belső menettel, illetve hollandival csatlakoztatva DN 12-ig Viega Easytop mintavételi szelep DN10 | 2 | db | 12500 | 2500 | 25000 | 5000
54 | 82-001-7.3.8-0001089 | Kétoldalon menetes, szorító- vagy roppantógyűrűs szerelvény elhelyezése, külső vagy belső menettel, illetve hollandival csatlakoztatva DN 20 Caleffi kombinált biztonsági szelep DN20, melegvíztartály védelemre | 3 | db | 48000 | 2500 | 144000 | 7500
55 | 82-004-1.1-0001087 | Elektromos melegvíztermelő (átfolyós vagy tárolós) berendezés elhelyezése, tartozékokkal, szerelvényekkel, vízoldali bekötéssel,elektromos bekötés nélkül, MCX 6 E-mini elektromos vezérlési elvű átfolyós vízmelegítő, perlátorral, minden gyári tartozékával, kompletten. | 3 | db | 105000 | 7500 | 315000 | 22500
56 | 82-000-1.2.1 | Szerelvények leszerelése, Vízmérőóra leszerelése | 1 | db | 150 | 1500 | 150 | 1500
57 | 82-001-7.2.1-0001068 | Kétoldalon menetes, szorító- vagy roppantógyűrűs szerelvény elhelyezése, külső vagy belső menettel, illetve hollandival csatlakoztatva DN 15 szelepek, csappantyúk (szabályzó, fojtó-elzáró, beavatkozó) Viega Easytop csempeszelep (szabadáramlású szelep), hengeres G-menet, vörösöntvény, PN 16, NA 15 (3/4"), Csz.: 756 932 | 6 | db | 22000 | 2500 | 132000 | 15000
58 | 82-002-2.1.2.1.1.1.3-0001066 | Zenner MTWD-CC Vízmérő, alkalmas 90°C-ig terjedő hőmérsékletig. 8 számjegyű üveg/réz regiszterrel (IP68) és modulátortárcsával felszerelt, használati melegvíz rendszerekhez, kompletten, minden gyári tartozékával együtt DN25 - Qn = 6 m3/h | 1 | db | 22000 | 2500 | 22000 | 2500
59 | 82-009-1.2-0344201 | KWC WB440COP fali kiöntő falra szerelhető, krómnikkelacélból készült, matt selyemfényű felület, anyagvastagság 0,9 mm, hézagmentesen hegesztett medence, lekerekített peremek, G 1 1/2 B szűrős leeresztőszelep lefolyó hátul középen, fröccsenő víz ellen védő hátfal és krómnikkelacél lehajtható rács, rögzítőanyagokkal együtt. Méret (SZ x M x Mé): 436 × 525 × 310 mm, két csaplyukkal, 2 db ½” tömlővéges, légbeszívós kifolyószeleppel, 2 db ½” csempeszeleppel, 2 db ½” falikoronggal, NA 50 mm bűzelzáróval, felszerelve, bekötve, kompletten, minden gyári tartozékával együtt. | 1 | db | 68500 | 4500 | 68500 | 4500
60 | 82-009-2.1.1.2-0001075 | Egy medencés mosogató, csepptálcával, minden gyári tartozékával, kompletten. | 1 | db | 55000 | 8500 | 55000 | 8500
61 | 82-011-1.1.1.1-0010146 | Flexibilis csővezeték, átfolyós vízmelegítő bekötéséhez és csapoló bekötéséhez. DN 12 | 2 | m | 1200 | 1200 | 2400 | 2400
62 | 82-011-1.1.1.1.2-0001057 | Flexibilis csővezeték, átfolyós vízmelegítő bekötéséhez és csapoló bekötéséhez. DN 15 | 2 | m | 1200 | 1200 | 2400 | 2400
63 | 82-016-6.1-0001107 | Felirati tábla, víz vezetékekre, felszerelve. | 1 | kvt | 22000 | 2500 | 22000 | 2500
Rögzítések, tömítések
64 | 88-013-1-0010112 | Gépészeti vezetékek tűzvédelmi lezárása, ETA bevizsgálással rendelkező tűzvédelmi bevonattal, masszával, habbal karmantyúval vagy szalaggal, szükség esetén bandázzsal. | 1 | kvt | 45000 | 45000 | 45000 | 45000
|  | Munkanem összesen: |  |  |  |  | 2210061 | 1202295
Központi fűtés
Ssz. | Tételszám | Tétel szövege | Menny. | Egység | Anyag egységár | Díj egységre | Anyag összesen | Díj összesen
Költségtérítések
1 | 19-010-1.21.1 | Általános teendők, befejezés szakaszában, átadás - átvétel, jegyzőkönyv elkészítése | 1 | db | 4500 | 25000 | 4500 | 25000
2 | 19-010-1.21.2 | Általános teendők, befejezés szakaszában, megvalósulási tervdokumentáció elkészítése | 1 | kvt | 4500 | 150000 | 4500 | 150000
3 | 19-081-1 | Meglévő fűtési strangok feltárása | 1 | kvt | 1500 | 7500 | 1500 | 7500
4 | 19-081-11-0010162 | Fűtési rendszer vízkezelése | 1 | kvt | 4500 | 25000 | 4500 | 25000
5 | 19-081-11-0010163 | Ellenőrző próbák készítése | 1 | kvt | 2500 | 7500 | 2500 | 7500
6 | 19-081-11-0010164 | Berendezések gyártói beüzemelése | 1 | kvt | 7500 | 25000 | 7500 | 25000
7 | 19-081-11-0010168 | Kiszállási díjak | 1 | klt | 1500 | 15000 | 1500 | 15000
8 | 19-081-11-0010169 | Kezelési utasítások készítése | 1 | kvt | 4500 | 7500 | 4500 | 7500
Falazás és egyéb kőművesmunka
9 | 33-063-3.3-0001066 | Padlócsatorna készítése fűtési vezeték részére NA50 méretig | 1 | kvt | 1500 | 25000 | 1500 | 25000
10 | 33-063-4-0001065 | Falhorony készítése fűtési vezeték részére NA50 méretig | 1 | kvt | 1500 | 25000 | 1500 | 25000
11 | 33-063-22.1.3-0010166 | Áttörés fúrása, illetve készítése gipszkarton és téglafalban 50 mm átmérőig, helyreállítással | 8 | db | 150 | 1500 | 1200 | 12000
12 | 33-063-22.1.3-0010167 | Áttörés fúrása, illetve készítése vasbeton falban és vasbeton födémben 50 mm átmérőig, helyreállítással, tűzvédelmi tömítéssel | 2 | db | 1500 | 2500 | 3000 | 5000
Felületképzés
13 | 47-000-4.4.5.1-0136106 | Acélfelületek mázolásának előkészítő és részmunkái; kézi rozsdamentesítés, cső és regisztercső felületén, (80 NÁ-ig), függesztő és tartószerkezeten, állványzaton, könnyű rozsdásodás esetén Trinát szintetikus hígító 1002, EAN: 5995061571956 | 31 | m | 120 | 500 | 3720 | 15500
14 | 47-021-12.4.1-0419523 | Korróziógátló alapozás cső és regisztercső felületén (NÁ 80-ig), függesztőn és tartóvason, sormosdó állványzaton, műgyanta kötőanyagú, oldószertartalmú festékkel POLI-FARBE Cellkolor univerzális korróziógátló alapozó fehér, szürke, oxid-vörös | 31 | m | 80 | 600 | 2480 | 18600
15 | 47-021-21.4.1-0130461 | Acélfelületek közbenső festése cső és regisztercső felületén (NÁ 80-ig), függesztőn és tartóvason, sormosdó állványzaton műgyanta kötőanyagú, oldószeres festékkel Termol radiátor zománc, fehér 100, EAN: 5995061606023 | 31 | m | 80 | 800 | 2480 | 24800
16 | 47-021-31.4.1-0130361 | Acélfelületek átvonó festése cső és regisztercső felületén (NÁ 80-ig), függesztőn és tartóvason, sormosdó állványzaton műgyanta kötőanyagú, oldószeres festékkel Trinát zománc, magasfényű, fehér 100, EAN: 5995061119035 | 31 | m | 150 | 900 | 4650 | 27900
Épületgépészeti csővezeték szerelése
17 | 81-004-1.4.1.1.1.2-0110107 | Fűtési vezeték, Fekete acélcső szerelése, hegesztett kötésekkel, tartószerkezettel, szakaszos nyomáspróbával, szabadon, horonyba vagy padlócsatornába, irányváltozás csőhajlítással, DN 15 Normálfalú, varratnélküli fekete acélcső, sima, A 37X, 1/2", 21,3x2,6mm | 31 | m | 1500 | 7500 | 46500 | 232500
Épületgépészeti szerelvények és berendezések szerelése
18 | 82-000-4.11.1 | Meglévő radiátor, és hozzá tartozó bekötővezeték leszerelése, elbontása | 6 | db | 150 | 9500 | 900 | 57000
19 | 82-001-6.2.2-0114742 | Egyoldalon menetes szerelvény elhelyezése, külső vagy belső menettel, illetve hollandival csatlakoztatva DN 15 gömbcsap OVENTROP Optiflex töltő-ürítő golyóscsap, PN16, DN15, 1/2" km., max. 120°C, sárgarézből, müa. tömlővéges csatlakozóval, menetes véglezáró kupakkal, nyers kivitelben, 1033314 pontos mennyiség meghatározása a kivitelezett csővezeték nyomvonalak függvényében. | 7 | db | 2500 | 2000 | 17500 | 14000
20 | 82-001-6.2.8-0722154 | Egyoldalon menetes szerelvény elhelyezése, külső vagy belső menettel, illetve hollandival csatlakoztatva DN 15 légtelenítőszelep, kifolyó- és locsolószelep, töltőszelep Flamco Flexvent H 1/2" úszós légtelenítő max. 120 °C, 10 bar, elzáróelem nélkül, nikkelezett, Rendelési szám: 27710 pontos mennyiség meghatározása a kivitelezett csővezeték nyomvonalak függvényében. | 7 | db | 4500 | 2000 | 31500 | 14000
21 | 82-001-7.2.2-0118671 | Kétoldalon menetes, szorító- vagy roppantógyűrűs szerelvény elhelyezése, külső vagy belső menettel, illetve hollandival csatlakoztatva DN 15 gömbcsap, víz- és gázfőcsap Heimeier Globo H fűtési gömbcsap 1/2", 0600-02.000 | 14 | db | 7500 | 2500 | 105000 | 35000
22 | 82-001-7.3.2-0118672 | Kétoldalon menetes, szorító- vagy roppantógyűrűs szerelvény elhelyezése, külső vagy belső menettel, illetve hollandival csatlakoztatva DN 20 gömbcsap, víz- és gázfőcsap Heimeier Globo H fűtési gömbcsap 3/4", 0600-03.000 | 4 | db | 8500 | 2500 | 34000 | 10000
23 | 82-001-16.2.6-0118721 | Fűtőtest szerelvény elhelyezése külső vagy belső menettel, illetve hollandival csatlakoztatva DN 15 Meglévő radiátorhoz, termosztatikus radiátorszelep felszerelése | 2 | db | 22000 | 4500 | 44000 | 9000
24 | 82-001-17.1.1-0118372 | Termosztatikus szelepfej felszerelése radiátorszelepre, KLAPP csatlakozóval rögzítve Heimeier D termosztátfej közvetlen csatlakozás V&N beépített szelepes radiátorhoz 6-28℃, 9720-24.500 | 7 | db | 12000 | 4500 | 84000 | 31500
25 | 82-001-29.5-0115044 | Csatlakozó szerelvények felszerelése, 1/2" belső menetes (középső csatlakozású fürdőszobai törölközőszárítós radiátorokhoz) OVENTROP Multiblock T többfunkciós termosztatikus fűtőtestszelep, egyenes, egy- és kétcsöves, Rp1/2 belső-menetes közép-csatl. fürdőszoba-radiátorokhoz, PN10, 3/4" hollandi x 3/4" km, kv=0.52, kvs=0.75, M30x1,5 mm, (2...120)°C, AV 6 szelepbetéttel, 50 mm-es csőtengelytávolság, felcserélhető előremenő / visszatérő, funkciók: elzárás, előbeállítás, szabályozás, töltés, ürítés. Sr. nikkelezett, 1184033 | 7 | db | 28000 | 4500 | 196000 | 31500
26 | 82-012-4.1.1.4-0423923 | Acéllemez kompakt lapradiátor elhelyezése, széthordással, tartókkal, bekötéssel, beépített szeleptesttel, 1 soros, 1600 mm-ig, 600 mm VOGEL & NOOT beépített szelepes lapradiátor T6 11 VM típus, 1-soros, 600x 600 mm, fűtőteljesítmény: 563 W | 1 | db | 48000 | 7500 | 48000 | 7500
27 | 82-012-4.2.1.4-0423733 | Acéllemez kompakt lapradiátor elhelyezése, széthordással, tartókkal, bekötéssel, beépített szeleptesttel, 2 soros, 1600 mm-ig, 600 mm VOGEL & NOOT beépített szelepes lapradiátor T6 21 VM-S típus, 2-soros, 600x 1000 mm, fűtőteljesítmény: 1357 W | 2 | db | 92000 | 7500 | 184000 | 15000
28 | 82-016-13.1 | Próbafűtés, rendszerek beüzemelése | 1 | kvt | 1500 | 85000 | 1500 | 85000
29 | 82-012-61-0010154 | Meglévő radiátor le és áthelyezése, felszerelése, új fűtési bekötés készítése, termosztatikus radiátorszelep felszerelése. | 1 | db | 1500 | 15000 | 1500 | 15000
30 | 82-012-61.5.1 | Meglévő radiátor le és a falszigetelés utáni felszerelése, új bekötéssel és termosztatikus radiátorszelep felszerelése. | 2 | db | 1500 | 15000 | 3000 | 30000
31 | 82-012-4.1.2-0010142 | Vogel&Noot vertikális radiátor, középcsatlakozású lapradiátor. MSZ EN 442-1 szerint, hidegen hengerelt acéllemezből, szilárd profilírozással, 50 mm-es bordaosztással készülnek. A felszereltsége: Hátoldalra felhegesztett felfüggesztő fül és három részes fali sín csavarokkal és tiplikkel; 3 öntömítő záródugó; légtelenítő szelep 22VM-2100-300 | 2 | db | 175000 | 7500 | 350000 | 15000
32 |  | Vogel&Noot Vonova vertikális radiátor, középcsatlakozású radiátor. MSZ EN 442-1 szerint, hidegen hengerelt acéllemezből, szilárd profilírozással, 50 mm-es bordaosztással készülnek. A felszereltsége: Hátoldalra felhegesztett felfüggesztő fül és három részes fali sín csavarokkal és tiplikkel; 3 öntömítő záródugó; légtelenítő szelep 10VM-2100-750 | 2 | db | 175000 | 7500 | 350000 | 15000
33 | 82-016-6.1-0010161 | Felirati táblák elhelyezése zománcozott egysoros | 1 | kvt | 25000 | 2500 | 25000 | 2500
|  | Munkanem összesen: |  |  |  |  | 1573930 | 1035800

## O1 - Építőmesteri bontások
OPCIÓ - GALÉRIA
O1
ÉPÍTŐMESTERI BONTÁSOK
| Munkanem megnevezése | [5 empty] | Anyag összege | Díj összege
02 | Bontási munkák | [5 empty] | 138344 | 791747
MUNKÁK ÖSSZESEN NETTÓ: | [6 empty] | 138344 | 791747
Bontási munkák
Ssz. | Tételszám | Tétel szövege | Menny. | Egység | Anyag egységár | Díj egységre | Anyag összesen | Díj összesen
1 | M21-011-11.4 | Bontási törmelék konténeres elszállítása, lerakása, lerakóhelyi díjjal, 6,0 m3-es konténerbe | 3 | db | 7500 | 68700 | 22500 | 206100
2 | M21-011-12 | Munkahelyi depóniából bontási törmelék konténerbe rakása, kézi erővel, önálló munka esetén elszámolva, konténer szállítás nélkül | 18 | m3 | 1500 | 7500 | 27000 | 135000
3 | 33-000-21.1.1.2.3.1 | Válaszfal bontása, égetett agyag-kerámia termékekből, erősítő pillérrel vagy erősítő pillér nélkül falazva, üreges kerámia válaszfaltéglából, 12 cm vastagságig, falazó, cementes mészhabarcsból falazva | 43.3 | m2 | 1500 | 2800 | 64950 | 121240
4 | K-tétel | Padlóburkolat bontása lábazattal együtt - melegpadló burkolatok | 61.4 | m2 | 150 | 1800 | 9210 | 110520
5 | K-tétel | Padlóburkolat bontása lábazattal együtt -hidegpadló burkolatok | 13.3 | m2 | 150 | 2200 | 1995 | 29260
6 | 42-000-2.2 | Lapburkolatok bontása, fal-, pillér- és oszlopburkolat, bármely méretűmozaik, kőagyag és csempe | 65.394 | m2 | 150 | 2200 | 9809 | 143867
7 | 44-000-1.2 | Fa vagy műanyag nyílászáró szerkezetek bontása, ajtó, ablak vagy kapu, 2,01-4,00 m2 között | 11.2 | m2 | 150 | 1800 | 1680 | 20160
8 | 82-000-3.4 | Vízellátás berendezési tárgyak leszerelése, WC csésze tartozékokkal | 4 | db | 150 | 3200 | 600 | 12800
9 | M82-000-3.2 | Vízellátás berendezési tárgyak leszerelése, falikutak, mosdók Mosdó bontása kompletten | 4 | db | 150 | 3200 | 600 | 12800
|  | Munkanem összesen: |  |  |  |  | 138344 | 791747

## O1 - Építőmesteri és szakipari
OPCIÓ - GALÉRIA
O1
ÉPÍTŐMESTERI ÉS SZAKIPARI MUNKÁK
| Munkanem megnevezése | [5 empty] | Anyag összege | Díj összege
21 | Irtás, föld- és sziklamunka | [5 empty] | 41000 | 295000
31 | Helyszíni beton és vasbeton munkák | [5 empty] | 229925 | 94675
33 | Falazás és egyéb kőműves munkák | [5 empty] | 46440 | 13500
36 | Vakolás és rabicolás | [5 empty] | 9250 | 42500
39 | Szárazépítés | [5 empty] | 847715 | 954715
42 | Aljzatkészítés, hideg- és melegburkolatok készítése | [5 empty] | 1503115 | 1011846
43 | Bádogozás | [5 empty] | 108000 | 40500
44 | Nyílászárószerkezetek elhelyezése | [5 empty] | 990000 | 140000
44 | Egyéb asztalosszerkezetek elhelyezése | [5 empty] | 775000 | 125000
45 | Lakatos-szerkezetek elhelyezése | [5 empty] | 135000 | 45000
47 | Felületképzés (festés, mázolás, tapétázás, korrózióvédelem) | [5 empty] | 568837 | 1042860
48 | Szigetelés | [5 empty] | 485022 | 122640
MUNKÁK ÖSSZESEN NETTÓ: | [6 empty] | 5739304 | 3928236
Irtás, föld- és sziklamunka
Ssz. | Tételszám | Tétel szövege | Menny. | Egység | Anyag egységár | Díj egységre | Anyag összesen | Díj összesen
1 | 21-011-11.6 | Építési törmelék konténeres elszállítása, lerakása,lerakóhelyi díjjal, 8,0 m3-es konténerbe | 2 | db | 8500 | 87500 | 17000 | 175000
2 | 21-011-12 | Munkahelyi depóniából építési törmelék konténerbe rakása, kézi erővel, önálló munka esetén elszámolva,konténer szállítás nélkül | 16 | m3 | 1500 | 7500 | 24000 | 120000
|  | Munkanem összesen: |  |  |  |  | 41000 | 295000
Helyszíni beton és vasbeton munkák
Ssz. | Tételszám | Tétel szövege | Menny. | Egység | Anyag egységár | Díj egységre | Anyag összesen | Díj összesen
1 | K-tétel | 0-14 cm kiegyenlítést képző kavicsbeton (4 cm vastagság alatt műanyag adalékkal (pl. Mapei Planitop 400) javított cementsimítás), 1 cm széles EPS szalagokkal ellátott, tervezett dilatációval (dilatációs szalag a felmenő falszerkezetek mentén is) , Rétegrendi előfordulás: PE-02.2; | 17.65 | m2 | 8500 | 3500 | 150025 | 61775
2 | K-tétel | 0-20 cm kiegyenlítést képző kavicsbeton (4 cm vastagság alatt műanyag adalékkal (pl. Mapei Planitop 400) javított cementsimítás), 1 cm széles EPS szalagokkal ellátott, tervezett dilatációval (dilatációs szalag a felmenő falszerkezetek mentén is), Rétegrendi előfordulás: PE-02.1; | 9.4 | m2 | 8500 | 3500 | 79900 | 32900
|  | Munkanem összesen: |  |  |  |  | 229925 | 94675
Falazás és egyéb kőműves munkák
Ssz. | Tételszám | Tétel szövege | Menny. | Egység | Anyag egységár | Díj egységre | Anyag összesen | Díj összesen
1 | 33-091-11.4.1-1128108 | Válaszfal, égetett agyag-kerámia termékekből,erősítő pillérrel vagy erősítő pillér nélkül falazva,nyílásbefalazás, nyílásszűkítés vagy kisebb falpótlások, 12 cm vastagsággal, tömör kisméretű téglából, falazó, cementes mészhabarcsból falazva BAKONYTHERM kisméretű tömör tégla, 250×120×65 mm, I.o., Cikkszám: TEG001Hf5-mc, falazó cementes mészhabarcs, mészpéppel | 1.8 | m2 | 25800 | 7500 | 46440 | 13500
|  | Munkanem összesen: |  |  |  |  | 46440 | 13500
Vakolás és rabicolás
Ssz. | Tételszám | Tétel szövege | Menny. | Egység | Anyag egységár | Díj egységre | Anyag összesen | Díj összesen
1 | 36-090-1.1.2-0550040 | Vakolatjavítás oldalfalon, tégla-, beton-, kőfelületen vagy építőlemezen, a meglazult, sérült vakolat előzetes leverésével, hiánypótlás 5-25% között Hvb8-mc, beltéri, vakoló cementes mészhabarcs mészpéppel ELŐIRÁNYZAT | 25 | m2 | 250 | 1500 | 6250 | 37500
2 | 36-090-2.1.2 | Vakolatok pótlása, keskenyvakolatok pótlása oldalfalon, 11-20 cm szélesség között ELŐIRÁNYZAT | 20 | m | 150 | 250 | 3000 | 5000
|  | Munkanem összesen: |  |  |  |  | 9250 | 42500
Szárazépítés
Ssz. | Tételszám | Tétel szövege | Menny. | Egység | Anyag egységár | Díj egységre | Anyag összesen | Díj összesen
Gipszkarton válaszfalak
1 | M39-001-29.1.1-0210211 | VF-04 jelű Szerelt fal egyoldalt üzemi szigeteléssel (4 m falmagasságig) elnevezésű gipszkarton válaszfal készítése az alábbi rétegfelépítéssel: 2,5 cm 2x 12,5 mm vastag normál gipszkarton lemez (pl.: KNAUF A 13, vagy ezzel műszakilag egyenértékű) 5 cm UW50/CW50 profilváz (pl.: KNAUF, vagy ezzel műszakilag egyenértékű), max. 62,5 cm profiltávolság, konyhabútor rögzítése szerelt fal alkalmazástechnika szerint, rögzítés lehetőleg profil vázba, teherelosztó sínnel szerelve 2,5 cm 2x 12,5 mm vastag impregnált gipszkarton lemez (pl.: KNAUF HA, vagy ezzel műszakilag egyenértékű) | 10.87 | m2 | 9500 | 9500 | 103265 | 103265
2 | M39-001-29.1.1-0210211 | VF-05 jelű Szerelt fal vizeshelyiség mentén (4 m falmagasságig) elnevezésű gipszkarton válaszfal készítése az alábbi rétegfelépítéssel: 2,5 cm 2x 12,5 mm vastag normál gipszkarton lemez (pl.: KNAUF A 13, vagy ezzel műszakilag egyenértékű) 5 cm UW50/CW50 profilváz (pl.: KNAUF, vagy ezzel műszakilag egyenértékű), max. 62,5 cm profiltávolság 2,5 cm 2x 12,5 mm vastag impregnált gipszkarton lemez (pl.: KNAUF HA, vagy ezzel műszakilag egyenértékű) | 6.6 | m2 | 9500 | 9500 | 62700 | 62700
3 | M39-005-9.2-0120031 | VF-06 jelű Szerelt fal vizeshelyiségben (4 m falmagasságig) elnevezésű gipszkarton válaszfal készítése az alábbi rétegfelépítéssel: 2,5 cm 2x 12,5 mm vastag impregnált gipszkarton lemez (pl.: KNAUF HA, vagy ezzel műszakilag egyenértékű) 5 cm UW50/CW50 profilváz (pl.: KNAUF, vagy ezzel műszakilag egyenértékű), max. 62,5 cm profiltávolság 2,5 cm 2x 12,5 mm vastag impregnált gipszkarton lemez (pl.: KNAUF HA, vagy ezzel műszakilag egyenértékű) | 20.3 | m2 | 9500 | 9500 | 192850 | 192850
Gipszkarton előtétfalak
4 | M39-005-2.2.1-0123002 | EF-01 jelű Szerelt előtétfal vizes helyiségben elnevezésű gipszkarton előtétfal készítése az alábbi rétegfelépítéssel: 5 cm UW50/kettőzött CW50 profilváz (pl.: KNAUF, vagy ezzel műszakilag egyenértékű), max. 62,5 cm profiltávolság, szaniterek rögzítése csak önhordó tartóállványokkal 2,5 cm 2x 12,5 mm vastag impregnált gipszkarton lemez (pl.: KNAUF HA, vagy ezzel műszakilag egyenértékű) | 12.4 | m2 | 11500 | 9500 | 142600 | 117800
5 | K-tétel | EF-02 jelű Szerelt előtétfal 10 cm falvastagság (Knauf W626) 4 m falmagasságig, elnevezésű gipszkarton előtétfal készítése az alábbi rétegfelépítéssel: 7,5 cm UW75/CW75 profilváz (pl.: KNAUF, vagy ezzel műszakilag egyenértékű), max. 41,5 cm profiltávolság 2,5 cm 2x 12,5 mm vastag normál gipszkarton lemez (pl.: KNAUF A 13, vagy ezzel műszakilag egyenértékű) | 2.1 | m2 | 11500 | 9500 | 24150 | 19950
Gipszkarton álmennyezetek
6 | M39-003-1.1.2.1.1-1210201 | A-01.2 jelű monolit gipszkarton álmennyezet kettős váz meglévő megmaradó födémszerkezetnél elnevezésű álmennyezet készítése az alábbi rétegfelépítéssel: ≥7 cm változó vastagságú légrés, közte - közvetlen függesztő (8-20 cm) / nóniuszos függesztő ( ≥20 cm ) - CD 60/27 kétszeres bordaváz (pl.: Knauf D112) 1,25 cm 1×12,5 mm vastag normál gipszkarton lemez (pl.: KNAUF A 13, vagy ezzel műszakilag egyenértékű) | 18.6 | m2 | 11500 | 9500 | 213900 | 176700
Egyéb
7 | K-tétel | Gipszkarton takarások eldobozolások készítése | 43.3 | m2 | 2500 | 6500 | 108250 | 281450
|  | Munkanem összesen: |  |  |  |  | 847715 | 954715
Aljzatkészítés, hideg- és melegburkolatok készítése
Ssz. | Tételszám | Tétel szövege | Menny. | Egység | Anyag egységár | Díj egységre | Anyag összesen | Díj összesen
Aljzatkiegyenlítés
1 | 42-041-3.2.3.1-0313031 | Meglévő aljzat kiegyenlítése, ragasztott parketta, valamint rugalmas burkolat alá (nagy igénybevétel) tömör, nem szívó aljzat (pl. kerámia burkolat) felület előkészítése, 3 mm vastagságban MAPEI Ultraplan Eco önterülő aljzatkiegyenlítő, szürke, Csz: 149523MAPEI Primer G műgyanta bázisú, diszperziós alapozó, Csz: 020110 | 70.7 | m2 | 2200 | 1200 | 155540 | 84840
Padlóburkolatok
2 | K-tétel | PB04 jelű, Forbo Tessera Inline moduláris padlószőnyeg, antracit színben | 41.5 | m2 | 10650 | 3800 | 441975 | 157700
3 | K-tétel | PB05 jelű, Cersanit Black&White Black Satin 42X42 cm Padlólap (W794-021-1) | 17.7 | m2 | 8650 | 8500 | 153105 | 150450
4 | K-tétel | PB06 jelű, Cersanit Black And White Pp420 White Satin 42X42 Padlólap (W714-017-1) | 9.4 | m2 | 8650 | 8500 | 81310 | 79900
Ragasztók
5 | M42-042-24.9.1-0313851 | 1 rtg egykomponensű, oldószermentes, különösen alacsony illékony szerves anyag (VOC) kibocsátású, nagyon erős kezdeti tapadószilárdságú vizes diszperziós ragasztó (pl.: MAPEI MAPECRYL ECO), Rétegrendi előfordulás: PF-01.3; PE-01.1; | 43.6 | m2 | 1250 | 10 | 54500 | 436
Falburkolatok
6 | K-tétel | PB05 jelű, Cersanit Black&White Black Satin 42X42 cm Falburkolat (W794-021-1) | 21.7 | m2 | 8650 | 8500 | 187705 | 184450
7 | K-tétel | PB06 jelű, Cersanit Black And White Pp420 White Satin 42X42 Falburkolat (W714-017-1) | 26.8 | m2 | 8650 | 8500 | 231820 | 227800
8 | 44-006-3-0210002 | FB09 jelű, Függőleges sávos faburkolat | 29.7 | m2 | 5800 | 3500 | 172260 | 103950
Lábazatburkolatok
9 | M42-022-2.1.2.1.2-0313116 | PB06 jelű burkolat lábazatának készítése saját anyagából 8 cm magasságban | 7.8 | fm | 1300 | 1800 | 10140 | 14040
Burkolatváltók
10 | K-tétel | EA6 jelű, Burkolatváltó profil, Schlüter-SCHIENE Záróproﬁl külső élekhez R / M 150, sárgaréz | 1.6 | m | 2600 | 1200 | 4160 | 1920
11 | K-tétel | EA7 jelű, Élzáró profil, PROFILITEC STAIRTEC SL20 | 5.3 | m | 2000 | 1200 | 10600 | 6360
|  | Munkanem összesen: |  |  |  |  | 1503115 | 1011846
Bádogozás
Ssz. | Tételszám | Tétel szövege | Menny. | Egység | Anyag egységár | Díj egységre | Anyag összesen | Díj összesen
1 | K-tétel | Ablakpárkány | 9 | m | 12000 | 4500 | 108000 | 40500
|  | Munkanem összesen: |  |  |  |  | 108000 | 40500
Nyílászárószerkezetek elhelyezése
Ssz. | Tételszám | Tétel szövege | Menny. | Egység | Anyag egységár | Díj egységre | Anyag összesen | Díj összesen
Belső nyílászárók gyártása és elhelyezése, terv szerinti kivitelben kompletten
MEGJEGYZÉS: Minden méret a gyártás és beépítés előtt a helyszínen ellenőrizendő!
1 | K-tétel | AJB-10 jelű, Mosdó bejárati ajtó gyártása és elhelyezése, konszignáció szerinti kivitelben kompletten Névleges méret: 90*212,5 cm Típus: Domoferm vagy azzal egyenértékű Tok: Átfogótok, horganyzott acél, porszórt RAL 1005 mézsárga színben Szárny: Fém ajtólap, porszórt felülettel RAL 6003 olivazöld színben | 1 | db | 210000 | 25000 | 210000 | 25000
2 | K-tétel | AJB-11 jelű, Férfi WC tolóajtó gyártása és elhelyezése, konszignáció szerinti kivitelben kompletten Névleges méret: 90*212,5 cm Típus: Eclisse falon kívül futó vagy azzal egyenértékű Szárny: Fém ajtólap, porszórt felülettel, férfi wc felőli oldalán RAL 5000 violetblue színre, mosdó előtér felőli oldalán RAL 6003 olívzöld színre festve | 1 | db | 285000 | 45000 | 285000 | 45000
3 | K-tétel | AJB-12 jelű, Női WC tolóajtó gyártása és elhelyezése, konszignáció szerinti kivitelben kompletten Névleges méret: 90*212,5 cm Típus: Eclisse falon kívül futó vagy azzal egyenértékű Szárny: Fém ajtólap, porszórt felülettel, női wc felőli oldalán RAL 5018 türkizkék színre, mosdó előtér felőli oldalán RAL 6003 olívzöld színre festve | 1 | db | 285000 | 45000 | 285000 | 45000
4 | K-tétel | AJB-13 jelű, WC ajtó gyártása és elhelyezése, konszignáció szerinti kivitelben kompletten Névleges méret: 75*212,5 cm Típus: Domoferm vagy azzal egyenértékű Tok: Átfogótok, horganyzott acél, porszórt RAL 1005 mézsárga színben Szárny: Fém ajtólap, porszórt RAL 5000 violetblue színre festve | 1 | db | 210000 | 25000 | 210000 | 25000
|  | Munkanem összesen: |  |  |  |  | 990000 | 140000
Egyéb asztalosszerkezetek elhelyezése
Ssz. | Tételszám | Tétel szövege | Menny. | Egység | Anyag egységár | Díj egységre | Anyag összesen | Díj összesen
1 | M44-030-2.3-0122192 | E-PA-01 jelű, LH25 25 mm-es laminált lapos WC válaszfal gyártása és elhelyezése, konszignáció szerinti kivitelben, kompletten Névleges méret: 332,2+240*210 cm Ajtóméret: 75*210 cm Anyag: 25 mm vastag melamin bevonatú laminált faforgácslap, RAL 5018 türkizkék színben | 1 | db | 625000 | 95000 | 625000 | 95000
2 | M44-030-11.3-0122103 | E-PA-02 jelű, Piszoár elválasztó fal gyártása és elhelyezése, konszignáció szerinti kivitelben, kompletten Névleges méret: 40*68 cm Típus: Cersanit Piszoár elválasztófal K11-0031 | 2 | db | 75000 | 15000 | 150000 | 30000
|  | Munkanem összesen: |  |  |  |  | 775000 | 125000
Lakatos-szerkezetek elhelyezése
Ssz. | Tételszám | Tétel szövege | Menny. | Egység | Anyag egységár | Díj egységre | Anyag összesen | Díj összesen
MEGJEGYZÉS: Minden méret a gyártás és beépítés előtt a helyszínen ellenőrizendő!
1 | K-tétel | LAK-MO-01 jelű, Mosdó konzol gyártása és elhelyezése, konszignáció szerinti kivitelben, kompletten Névleges méret: terv szerint Anyag: 50/50/3 horganyzott acél zártszelvény, | 3 | db | 45000 | 15000 | 135000 | 45000
|  | Munkanem összesen: |  |  |  |  | 135000 | 45000
Felületképzés (festés, mázolás, tapétázás, korrózióvédelem)
Ssz. | Tételszám | Tétel szövege | Menny. | Egység | Anyag egységár | Díj egységre | Anyag összesen | Díj összesen
1 | M47-000-1.99.1.2.1.1-0154080 | Felület előkészítések, részmunkák Belső festéseknél felület előkészítése, részmunkák; felület glettelése zsákos kiszerelésű anyagból (alapozóval, sarokvédelemmel), bármilyen padozatú helyiségben, vakolt felületen, 1,5 mm vastagságban tagolatlan felületen StoLevell In Sil szilikát glett | 202.2 | m2 | 980 | 2200 | 198156 | 444840
2 | K-tétel | FB02 jelű, Minőségi falfesték ¦ Metallic Brush Effect ¦ INTERIOR PAINT Bronzbarna színben, Lúgos ph:8 kémhatás megfelel Sd<0,14 m páradiffúziós tényező megfelel a Multipor hőszigetelésen | 108.6 | m2 | 1150 | 1800 | 124890 | 195480
3 | K-tétel | FB03 jelű, Minőségi falfesték ¦ Polar fehér¦ INTERIOR PAINT, Lúgos ph:8 kémhatás megfelel Sd<0,14 m páradiffúziós tényező megfelel a Multipor hőszigetelésen | 94 | m2 | 1150 | 1800 | 108100 | 169200
4 | K-tétel | FB04 jelű, Minőségi falfesték ¦ Metallic Brush Effect ¦ INTERIOR PAINT - Dark Olive Green | 19.7 | m2 | 1150 | 1800 | 22655 | 35460
5 | K-tétel | FB05 jelű, Minőségi falfesték ¦ Metallic Brush Effect ¦ INTERIOR PAINT - Pacific Turquoise | 15.2 | m2 | 1150 | 1800 | 17480 | 27360
6 | K-tétel | FB06 jelű, Minőségi falfesték ¦ Metallic Brush Effect ¦ INTERIOR PAINT - Violet Blue | 16.2 | m2 | 1150 | 1800 | 18630 | 29160
7 | M47-011-3.1.1.1.1-0154032 | Belsőfestések Szilikátfestések, kálivízüveg kötőanyagú, nagy vízgőzáteresztő képességű,fehér vagy színes szilikát falfestés, új vagy régi lekapart ásványi előkészített alapfelületen, vakolaton, két rétegben, tagolatlan sima felületen StoColor Sil Premium fehér, konzerválószer-mentes, ellenálló, beltéri szilikátfesték, EN 13300 szerinti 1. nedves dörzsállóságú, Cikkszám: 00199-xxx Álmennyezeti terek tisztasági festése | 117.8 | m2 | 670 | 1200 | 78926 | 141360
|  | Munkanem összesen: |  |  |  |  | 568837 | 1042860
Szigetelés
Ssz. | Tételszám | Tétel szövege | Menny. | Egység | Anyag egységár | Díj egységre | Anyag összesen | Díj összesen
Padlórétegrendek szigetelései
1 | M48-014-7.2-0313001 | 1 rtg meglévő padlószerkezeten használati víz elleni szigetelés és feszültségmentesítő lemez (pl.: MAPEGUARD WP 200), teljes felületű ragasztással (pl.: MAPEI ULTRALITE S2 FLEX), a hajlatoknál rendszersaját rugalmas hajlaterősítő szalaggal (pl.: MAPEGUARD ST Roll) erősítve, lemezek illesztései rendszersaját ragasztóval (pl.: MAPEGUARD WP ADHESIVE) vízhatlan módon ragasztva, Rétegrendi előfordulás: PE-02.2; | 17.7 | m2 | 5860 | 2200 | 103722 | 38940
2 | K-tétel | 0,2 cm kis vastagságú burkolat alatti lépéshangszigetelő lemez (pl. Mapesonic CR), rugalmas padlóburkolatok ragasztására alkalmas, alacsony illékony szerves anyag (VOC) kibocsátású, szilanizált polimer ragasztóval ragasztva (pl. Mapei Ultrabond Eco S955 1K) peremek mentén öntapadó peremszigetelő szalag (pl.: MAPESONIC STRIP), Rétegrendi előfordulás: PE-02.1; PE-02.2; | 27.1 | m2 | 8200 | 1800 | 222220 | 48780
Falrétegrendek szigetelései
3 | M48-014-4.4-0313001 | 2 rtg üzemi víz elleni bevonatszigetelés (pl.: Mapei Mapelastic) két rétegben fölhordva, rétegenként 3,4 kg/m2 anyagfelhasználással, a hajlatoknál rendszersaját rugalmas hajlaterősítő szalaggal erősítve (csak vizes funkciójú helyiségekben) | 19.4 | m2 | 8200 | 1800 | 159080 | 34920
|  | Munkanem összesen: |  |  |  |  | 485022 | 122640

## O1 - Belsőépítészet
OPCIÓ - GALÉRIA
O1
BELSŐÉPÍTÉSZETI MUNKÁK
| Munkanem megnevezése |  |  |  |  | Anyag összege | Díj összege
1 | Egyedi bútorok |  |  |  |  | 225000 | 18000
2 | Szaniterek |  |  |  |  | 818800 | 116000
3 | Piperék |  |  |  |  | 532050 | 38500
4 | Lámpatestek |  |  |  |  | 739800 | 57200
MUNKÁK ÖSSZESEN NETTÓ: | [5 empty] | 2315650 | 229700
Egyedi bútorok
Ssz. | Tétel szövege | Menny. | Egység | Anyag egységár | Díj egységre | Anyag összesen | Díj összesen
1 | EP11 jelű, Egyedi bútor gyártása és elhelyezése, konszignáció szerinti kivitelben kompletten Névleges méret: 317,5*303*35,5 cm Anyag: Egger H3702-ST10-18 Dohány Pacific Dió bútorlap, Egger H3702-ST10-30 Dohány Pacific Dió bútorlap | 1 | db | 225000 | 18000 | 225000 | 18000
| Munkanem összesen: |  |  |  |  | 225000 | 18000
Szaniterek
Ssz. | Tétel szövege | Menny. | Egység | Anyag egységár | Díj egységre | Anyag összesen | Díj összesen
1 | S01 jelű, Kézmosó Termék: Geberit VariForm 40 cm kerek beépíthető mosdó túlfolyóval, fehér | 2 | db | 58600 | 8500 | 117200 | 17000
2 | S02 jelű, Kézmosó csaptelep Termék: Geberit Piave mosdócsaptelep, álló kivitel, hálózati működtetés, falsík alatti vezérlődobozhoz, fekete | 2 | db | 235000 | 45000 | 470000 | 90000
Egyéb vízes berendezések
3 | MG01 jelű, Mosogatógép Termék: Gorenje GV520E15 | 2 | db | 115800 | 4500 | 231600 | 9000
| Munkanem összesen: |  |  |  |  | 818800 | 116000
Piperék
Ssz. | Tétel szövege | Menny. | Egység | Anyag egységár | Díj egységre | Anyag összesen | Díj összesen
1 | P01 jelű, Wc papír tartó Termék: Orea wc-papír tartó, Öntapadós, Turbo-Loc, rozsdamentes acél, matt fekete | 4 | db | 8700 | 2500 | 34800 | 10000
2 | P02 jelű, Wc kefe Termék: M-ES1002B WC-kefe tartó, fekete | 4 | db | 4800 | 250 | 19200 | 1000
3 | P03 jelű, Kis méretű szemetes Termék: Bemeta Hotel fali szemetes 6 l, fekete | 3 | db | 21500 | 250 | 64500 | 750
4 | P04 jelű, Nagy méretű szemetes, fekete színben, fedél nélkül Termék: Billenős szemetes, 45 liter, CURVER Pacific flip bin, fekete/ezüst | 2 | db | 28500 | 250 | 57000 | 500
5 | P05 jelű, Szappanadagoló Termék: SILVTJÄRN | 3 | db | 4850 | 250 | 14550 | 750
6 | P06 jelű, Kéztörlőadagoló Termék: Hajtogatott kéztörlő adagoló 200/300 db C/Z papírhoz, mini, Classic, acél, matt fekete | 3 | db | 32500 | 1500 | 97500 | 4500
7 | P07 jelű, Fogas Termék: M-AI1318B Fogas | 6 | db | 7500 | 250 | 45000 | 1500
8 | T02 jelű, Egyedi tükör Termék: egyedileg készített tükör, 155x50 cm | 2 | db | 78500 | 6500 | 157000 | 13000
9 | T03 jelű, Tükör Termék: Fürdőszoba tükör, Sapho AROWANA 50x80 AW5080 | 1 | db | 42500 | 6500 | 42500 | 6500
| Munkanem összesen: |  |  |  |  | 532050 | 38500
Lámpatestek
Ssz. | Tétel szövege | Menny. | Egység | Anyag egységár | Díj egységre | Anyag összesen | Díj összesen
1 | LM-01 jelű, Fali lámpa Grant dugóval, sárgaréz Ma/Mé/Szé: 16,4/20,7/14,5 cm | 6 | db | 22500 | 2200 | 135000 | 13200
2 | LM-06 jelű, Függesztett mennyezeti lámpa | 3 | db | 28600 | 2200 | 85800 | 6600
3 | LM-08 jelű, Mennyezeti spotlámpa Eglo Seras csiszolt réz - arany LED spot lámpa (EG-900173) GU10 4 izzós IP20 Sz/H/77*6,5 cm | 5 | db | 45000 | 2200 | 225000 | 11000
4 | LM-09 jelű, Mennyezeti lámpa | 12 | db | 24500 | 2200 | 294000 | 26400
| Munkanem összesen: |  |  |  |  | 739800 | 57200

## O1 - Erősáram
OPCIÓ - GALÉRIA
O1
ERŐSÁRAMÚ MUNKÁK
| Munkanem megnevezése |  |  |  |  | Anyag összege | Díj összege
1 | Átalakítás, bontás |  |  |  |  | 4200 | 131200
2 | Védőcsövek, kábeltálcák, csatornák |  |  |  |  | 314220 | 376400
3 | Vezetékek, kábelek |  |  |  |  | 271750 | 320300
4 | Világítótestek, lámpatestek |  |  |  |  | 2826400 | 506500
5 | Kapcsolók, szerelvények |  |  |  |  | 279700 | 157500
6 | Kiegészítő tételek |  |  |  |  | 31100 | 76400
MUNKÁK ÖSSZESEN NETTÓ: | [5 empty] | 3727370 | 1568300
Átalakítás, bontás
Ssz. | Tétel szövege | Menny. | Egység | Anyag egységár | Díj egységre | Anyag összesen | Díj összesen
1 | Meglévő áramköri vezetékek visszabontása 1,5mm2 - 4mm2 | 100 | m | 25 | 450 | 2500 | 45000
Előirányzat
2 | Falon kívül szerelt kábeltartó műanyag védőcső szerkezetek leszerelése átm 40 mm méretig, vagy műanyag kábelcsatorna (fedlappal) 200*70mm méretig, tartószerkezetekkel együtt (tartószerkezet folyómétrenként 3 rögzítési pont), leszereléssel, építési területen belüli deponálással | 20 | m | 25 | 450 | 500 | 9000
Előirányzat
3 | Lámpetestek bontása álmennyezetből, mennyezetről, oldalfalról egy vagy két rögzítési pontból, fényforrás kiszereléssel, vezeték kikötéssel, leszereléssel, építési területen belüli deponálással | 38 | db | 25 | 800 | 950 | 30400
4 | Szerelvények bontása süllyesztett dobozból, vagy falon kívüli szerelésből, két rögzítéssi pontból, vezeték kikötéssel, leszereléssel, építési területen belüli deponálással | 4 | db | 25 | 450 | 100 | 1800
Előirányzat
5 | Meglévő, bontandó területen, egyéb villamos hálózat elbontása tételes felmérés alapján műszaki ellenőri elszámolással, veszélyes hulladék elszállítással, szükség esetén kábelkiváltásokkal, kompletten. | 1 | klt | 150 | 45000 | 150 | 45000
| Munkanem összesen: |  |  |  |  | 4200 | 131200
Védőcsövek, kábeltálcák, csatornák
Ssz. | Tétel szövege | Menny. | Egység | Anyag egységár | Díj egységre | Anyag összesen | Díj összesen
1 | Merev szigetelő védőcső PVC-ből közepes mechanikai igénybevételre, szabadon vagy álmennyezet felett falon kívül szerelve,elágazó és szerelvény dobozokkal Ø 25 mm | 10 | m | 1840 | 1800 | 18400 | 18000
2 | Hajlékony szigetelő védőcső PVC-ből közepes mechanikai igénybevételre, falba vagy gipszkartonba süllyesztetten szerelve,elágazó és szerelvény dobozokkal Ø 25 mm | 150 | m | 1840 | 1800 | 276000 | 270000
3 | Cső- és kábelelágazó doboz előnyomott bevezetésekkel falon kívül szerelve, vagy kábeltálcához rögzítve PGK 100 MP | 2 | db | 7600 | 9000 | 15200 | 18000
4 | Szerelvény doboz előnyomott bevezetésekkel vakolat alá szerelve, Ø 65 mm, 45 mm mély 71 mm-es szabvány távolsághoz csavaros szerelvény rögzítéshez | 22 | db | 210 | 3200 | 4620 | 70400
| Munkanem összesen: |  |  |  |  | 314220 | 376400
Vezetékek, kábelek
Ssz. | Tétel szövege | Menny. | Egység | Anyag egységár | Díj egységre | Anyag összesen | Díj összesen
1 | NYM-J kábel kábeltálcán, kábellétrán elhelyezve, vagy védőcsőbe húzva, 3x4 mm2 | 180 | m | 870 | 1100 | 156600 | 198000
2 | NYM-J kábel kábeltálcán, kábellétrán elhelyezve, vagy védőcsőbe húzva, 3x2,5 mm2 | 125 | m | 540 | 600 | 67500 | 75000
3 | NYM-J kábel kábeltálcán, kábellétrán elhelyezve, vagy védőcsőbe húzva, 3x1,5 mm2 | 115 | m | 320 | 320 | 36800 | 36800
4 | DALI vezérlő kábel kábeltálcán, kábellétrán elhelyezve, vagy védőcsőbe húzva, 2x1,5 mm2 | 35 | m | 310 | 300 | 10850 | 10500
| Munkanem összesen: |  |  |  |  | 271750 | 320300
Világítótestek, lámpatestek
Ssz. | Tétel szövege | Menny. | Egység | Anyag egységár | Díj egységre | Anyag összesen | Díj összesen
1 | "1MD" jelű Rászerelt LED lámpatest, szélesen világító opálburás lezárás, jó káprázáskorlátozás, 1700lm kilépő fényáram, 3000K színhőmérséklet, Ra>80 jó színvisszaadás, kapcsolt, 17W felvett teljesítmény, IP65 Philips WL070V LED17S/830 PSU II WH IP65 | 10 | db | 14500 | 7500 | 145000 | 75000
2 | "4FD" jelű Oldalfalra szerelt lámpatest, belsőépítész által választott, E14 foglalat 406lm, 2700K szabályozható fényforrással Fali lámpa Grant dugóval, sárgaréz + Osram fényforrás | 7 | db | 18600 | 7500 | 130200 | 52500
3 | "5MD-SÍN" jelű Felületre szerelt világítási sín betáp elemmel, végzáróval LEDS C4 | 8 | m | 45600 | 7500 | 364800 | 60000
4 | "5MD" jelű Sines kiemelő lámpatest, 14W 1356lm,30 fokos optikával, 2700K, Dali szabályozható, fekete LEDS C4 AV21-12V9U2DS60 | 7 | db | 85000 | 7500 | 595000 | 52500
5 | Elliptikus lencse 5MD lámpatesthez | 2 | db | 7500 | 2500 | 15000 | 5000
6 | "6MD" Sines kiemelő lámpatest, 14W 1356lm, 15 fokos optikával, 2700K, Dali szabályozható, fekete LEDS C4 AV21-12V9U2DS60 | 2 | db | 85000 | 7500 | 170000 | 15000
7 | "7FD" jelű Felületre szerelt LED tükörvilágító lámpatest Faro 63554 | 4 | db | 18600 | 7500 | 74400 | 30000
8 | "9PD" jelű Asztali lámpa, belsőépítész által választott, E14 foglalat 406lm, 2700K szabályozható fényforrással TOMELILLA I 804.504.14 + Osram fényforrással | 3 | db | 11500 | 1500 | 34500 | 4500
9 | "10MD" jelű Mennyezetre szerelt, 8W LED mélysugárzó, 36fok szélesen világító, 650lm, 2700K, fekete LEDS C4 AG32-P7V9F1DUWN | 3 | db | 56400 | 7500 | 169200 | 22500
10 | "11FD" jelű Függesztett LED lámpatest, 50º szélesen világító optikával, 14W, 1446lm, 2700K, kiváló színvissaadás, CRI 92, kapcsolt, perem nélküli álmennyezeti talppal, fekete LEDS C4 AV14-12V9U3OS60 + átlátszó csőbúra | 3 | db | 78600 | 7500 | 235800 | 22500
11 | "12FD" jelű Felületre szerelt LED pultvilágító lámpatest, 3000K, 2400lm, 24W, IP20 teakonyhába Philips BNO21C LED24S/830 L1500 | 1 | db | 32500 | 7500 | 32500 | 7500
12 | "L2-xyz" jelű Aluprofilba szerelt LED szalag, 400lm/m, 3000K színhőmérséklet, Ra>90 kiváló színvisszaadás, 3,9W/m, alu profillal, átlátszó fedlappal xyz: LED szalag hossza cm-ben LFP500I-G1-930-24-09 L1 FS1 MICRO-PLUS Profile LED aluprofil + átlátszó fedlap | 18 | m | 16500 | 2500 | 297000 | 45000
13 | "L5-xyz" jelű Aluprofilba szerelt LED szalag, 1200lm/m, 3000K, Ra>80, 120fokos sugárzási szög, 8,6W/m, 18fm, alu profillal, átlátszó fedlappal xyz: LED szalag hossza cm-ben LF1200S-G5-830-10 L2 MICRO-PLUS Profile LED aluprofil + átlátszó fedlap | 4 | m | 16500 | 2500 | 66000 | 10000
14 | Tápegység LED szalag betáplálására, DALI, 60W OTi DALI 60/220-240/ 24 2CH DT6/8 G3 | 4 | db | 22500 | 2500 | 90000 | 10000
15 | LED szalag betáp elem | 6 | db | 500 | 750 | 3000 | 4500
16 | "BV02.T" jelű mennyezetre szerelt biztonsági világítási lámpatest, terület optikával, LED-es, egyedi akkumulátoros AWEX AXNO LED 1W Self contained, 1h | 2 | db | 32500 | 7500 | 65000 | 15000
17 | "BV02.K" jelű mennyezetre szerelt biztonsági világítási lámpatest, közlekedő optikával, LED-es, egyedi akkumulátoros AWEX AXNC LED 1W Self contained, 1h | 3 | db | 32500 | 7500 | 97500 | 22500
18 | "KL11F/J/B" Mennyezetre szerelhető kijáratmutató lámpatest egyoldalas kivitelben, egyedi akkumulátoros dekoratív típus, piktogramm szett - F:felfelé / J:jobb / B:bal AWEX INFINITY AC Self contained, 1h | 1 | db | 34500 | 7500 | 34500 | 7500
19 | "KL21F/J/B" Oldalfalra szerelhető kijáratmutató lámpatest egyoldalas kivitelben, egyedi akkumulátoros dekoratív típus, piktogramm szett - F:felfelé / J:jobb / B:bal AWEX INFINITY B Self contained, 1h | 4 | db | 34500 | 7500 | 138000 | 30000
20 | "KL31F/J/B" Álmennyzetbe süllyesztetten szerelhető kijáratmutató lámpatest egyoldalas kivitelben, egyedi akkumulátoros dekoratív típus, piktogramm szett - F:felfelé / J:jobb / B:bal AWEX INFINITY AD Self contained, 1h | 2 | db | 34500 | 7500 | 69000 | 15000
| Munkanem összesen: |  |  |  |  | 2826400 | 506500
Kapcsolók, szerelvények
Ssz. | Tétel szövege | Menny. | Egység | Anyag egységár | Díj egységre | Anyag összesen | Díj összesen
1 | I.s. kapcsoló (10A) süllyesztetten szerelve, egyes kerettel, fekete színben, IP20 Legrand Valena | 2 | db | 2500 | 2500 | 5000 | 5000
2 | I.s. csillárkapcsoló (10A) süllyesztetten szerelve, egyes kerettel, fekete színben, IP20 Legrand Valena | 1 | db | 3200 | 2500 | 3200 | 2500
3 | I.s. váltókapcsoló (10A) süllyesztetten szerelve, egyes kerettel, fekete színben, IP20 Legrand Valena | 2 | db | 3440 | 2500 | 6880 | 5000
4 | I.s. nyomógomb (10A) süllyesztetten szerelve, egyes kerettel, fekete színben, IP20 Legrand Valena | 2 | db | 2760 | 2500 | 5520 | 5000
5 | "JÉ.T.A" Jelenlétérzékelő süllyesztetten szerelve, területi optikával, BEG Luxomat | 5 | db | 28700 | 12000 | 143500 | 60000
6 | II.s. leválasztó kapcsoló falon kívül szerelve, forgócsapos, IP44 Alaprajzon feltüntetett áramerősségre (25A) GANZ | 5 | db | 14300 | 9000 | 71500 | 45000
7 | II.s. + F egyes dug. alj. (16A) süllyesztetten szerelve, egyes kerettel, gyermekvédett, fekete színben, IP20 Legrand Valena | 11 | db | 2540 | 2500 | 27940 | 27500
8 | II.s. + F hármas dug. alj. (16A) süllyesztetten szerelve, hármas kerettel, gyermekvédett, fekete színben, IP20 Legrand Valena | 1 | db | 3860 | 2500 | 3860 | 2500
9 | Dupla USB csatlakozó aljzat sülyesztetten szerelve, egyes kerettel, fekete színben, IP20 Legrand Valena | 1 | db | 12300 | 5000 | 12300 | 5000
| Munkanem összesen: |  |  |  |  | 279700 | 157500
Kiegészítő tételek
Ssz. | Tétel szövege | Menny. | Egység | Anyag egységár | Díj egységre | Anyag összesen | Díj összesen
1 | Vezetékkiállás és bekötés egyéb készülékhez | 4 | db | 3200 | 11000 | 12800 | 44000
Előirányzat
2 | Horonyvésés téglafalban, 8cm2 keresztmetszetig | 20 | m | 45 | 750 | 900 | 15000
Előirányzat
3 | WAGO rugós kötőelemek 1,5-2,5mm2 méretű vezetékekhez | 40 | db | 60 | 60 | 2400 | 2400
4 | Transzformátor belsőépítész által kiírt infrás csaptelep, szappanadagoló, pissoir betáplálásához | 2 | klt | 7500 | 7500 | 15000 | 15000
| Munkanem összesen: |  |  |  |  | 31100 | 76400

## O1 - Gépészet
OPCIÓ - GALÉRIA
O1
GÉPÉSZETI MUNKÁK
| Munkanem megnevezése | [5 empty] | Anyag összege | Díj összege
1 | Légtechnika, szellőzés | [5 empty] | 238429 | 358774
2 | Víz -csatorna | [5 empty] | 5392000 | 1634403
3 | Központi fűtés | [5 empty] | 81460 | 341100
MUNKÁK ÖSSZESEN NETTÓ: | [6 empty] | 5711889 | 2334277
Légtechnika, szellőzés
Ssz. | Tételszám | Tétel szövege | Menny. | Egység | Anyag egységár | Díj egységre | Anyag összesen | Díj összesen
Költségtérítések
1 | 19-010-1.21.1 | Általános teendők, befejezés szakaszában, átadás - átvétel, jegyzőkönyv elkészítése | 1 | kvt | 4500 | 4500 | 4500 | 4500
2 | 19-010-1.21.2 | Általános teendők, befejezés szakaszában, megvalósulási tervdokumentáció elkészítése | 1 | kvt | 4500 | 15000 | 4500 | 15000
3 | 19-081-11-0001037 | Kezelési utasítások készítése | 1 | kvt | 4500 | 4500 | 4500 | 4500
4 | 19-083-1-0001028 | Légcsatorna hálózat és tartozékainak üzempróbái és beszabályozása, vezetékrendszer tömörségi vizsgálata | 1 | kvt | 150 | 12000 | 150 | 12000
5 | 19-083-11-0001031 | Légkezelő üzembehelyezése (1 ventilátor) | 1 | db | 150 | 4500 | 150 | 4500
6 | 19-083-11-0001032 | Üzembehelyezéshez kapcsolódó kiszállási díjak (előirányzat) | 1 | db | 150 | 4500 | 150 | 4500
7 | 19-083-11-0001033 | A légtechnikai rendszerek beszabályozása és próbaüzeme | 1 | kvt | 4500 | 15000 | 4500 | 15000
8 | 19-083-11.1 | Légtechnikai berendezések, zajszint mérése és jegyzőkönyv készítése | 1 | kvt | 4500 | 15000 | 4500 | 15000
9 | 19-083-11.1-0001030 | Kiszállási díjak | 1 | kvt | 1500 | 15000 | 1500 | 15000
Falazás és egyéb kőművesmunka
10 | 33-063-22-0001034 | Áttörés fúrása, illetve készítése gipszkarton és téglafalban 150 mm átmérőig, helyreállítással | 1 | db | 1200 | 4500 | 1200 | 4500
11 | 33-063-22-0001035 | Áttörés fúrása, illetve készítése vasbeton falban és vasbeton födémben 150 mm átmérőig, helyreállítással, tűzvédelmi tömítéssel | 2 | db | 2800 | 8700 | 5600 | 17400
Épületgépészeti szerelvények és berendezések szerelése
12 | 82-016-6.1-0001027 | Felirati tábla, légtechnika vezetékekre, felszerelve. | 1 | kvt | 20000 | 75000 | 20000 | 75000
Szellőztetőberendezések
13 | 83-001-2.1.1-0830604 | Kör keresztmetszetű légcsatorna és idomaik szerelése, tartószerkezet nélkül, spirálkorcolt lemezcső, horganyzott acéllemezből, NÁ 63-150 mm között LINDAB SR spirálkorcolt lemezcső, horganyzott acéllemezből, lemez vtg. 0,45 mm, DN 125, SR-125 | 14 | m | 5270 | 5479 | 73780 | 76706
14 | 83-001-2.3.1.8-0868004 | Kör keresztmetszetű légcsatorna és idomaik szerelése, tartószerkezet nélkül, horganyzott acéllemez idomok, spirálkorcolt vagy hajlítható lemezcsőhöz, NÁ 80-150 mm között, ív, könyök idom LINDAB SAFE BU 90° -os préselt könyökidom, gumitömítéssel, horganyzott acéllemezből, DN 125, BU-125-90 | 5 | db | 4734 | 8387 | 23670 | 41935
15 | 83-001-3 | Tisztítóidomok elhelyezése szakcég által meghatározott helyeken és mennyiségben. | 1 | kvt | 15000 | 4500 | 15000 | 4500
16 | 83-002-2.7.1.1-0313033 | Kör keresztmetszetű fixzsalu, túlnyomást kibocsátó zsalu felszerelése falnyílásba, NÁ 350 mm-ig LINDAB COMFORT YGC külső fali rács, köralakú, dróthálóval, alumínium, YGC-160 | 1 | db | 4013 | 9875 | 4013 | 9875
17 | 83-006-6-0152106 | Különböző típusú kisventilátor elhelyezése HELIOS M1-120 N/C MiniVent kisventilátor ütemadó relés, ~1, 230 V, 13/10 W, NÁ 120, Cikksz.:6361 | 1 | db | 63700 | 6358 | 63700 | 6358
18 | 83-011-2-0001026 | Légtechnikai rendszerek tartózási terveinek megrendelése és elkészítése | 1 | kvt | 4500 | 25000 | 4500 | 25000
19 | 83-001-2.3.2.2-0001019 | Kör keresztmetszetű légcsatorna és idomaik szerelése, tartószerkezet nélkül, horganyzott acéllemez idomok, spirálkorcolt vagy hajlítható lemezcsőhöz, NÁ 160-250 mm között, szűkítő idom LINDAB SAFE RCLU préselt koncentrikus szűkítő idom, idomkapcsolós végződéssel, horganyzott acéllemezből, DN 160/125, RCFU-160-125 | 1 | db | 2516 | 7500 | 2516 | 7500
|  | Munkanem összesen: |  |  |  |  | 238429 | 358774
Víz -csatorna
Ssz. | Tételszám | Tétel szövege | Menny. | Egység | Anyag egységár | Díj egységre | Anyag összesen | Díj összesen
Költségtérítések
1 | 19-010-1.1.1-0010156 | Csatorna hálózat felmérése | 1 | he | 1500 | 15000 | 1500 | 15000
2 | 19-010-1.1.1-0010157 | Vízhálózat felmérése | 1 | he | 1500 | 15000 | 1500 | 15000
3 | 19-010-1.1.2 | Tervengedélyeztetés, a Vízművek, A Csatornázási Művek, a tűzoltóság illetékes osztályaival ill. vízjogi engedély beszerzése. | 1 | db | 15000 | 35000 | 15000 | 35000
4 | 19-010-1.11-0010115 | Előre nem látható munkák plusz költségei | 1 | kvt | 50000 | 50000 | 50000 | 50000
5 | 19-010-1.21.1 | Általános teendők, befejezés szakaszában, átadás - átvételi dokumentáció készítése | 1 | db | 4500 | 15000 | 4500 | 15000
6 | 19-010-1.21.1-0010113 | Használatba vételi eljáráson való részvétel, átadás átvételi jegyzőkönyv elkészítése. | 1 | db | 15000 | 40000 | 15000 | 40000
7 | 19-010-1.21.1-0010117 | Általános teendők, befejezés szakaszában, Műszaki átadás lefolytatása | 1 | db | 4500 | 25000 | 4500 | 25000
8 | 19-010-1.21.2 | Általános teendők, befejezés szakaszában, megvalósulási tervdokumentáció elkészítése | 1 | db | 4500 | 75000 | 4500 | 75000
9 | 19-010-1.21.4 | Általános teendők, befejezés szakaszában, kezelő személyzet oktatása | 1 | db | 45000 | 15000 | 45000 | 15000
10 | 19-081-11-0001108 | Berendezések gyártói beüzemelése | 1 | kvt | 4500 | 25000 | 4500 | 25000
11 | 19-081-11.1-0001106 | Ellenőrző próbák készítése belső vízvezeték hálózatra, | 1 | db | 2500 | 7500 | 2500 | 7500
12 | 19-081-11.1.1 | Ellenőrző próbák készítése belső vízvezeték hálózatra, hatósági víznyomáspróba (Vízmű számla) | 1 | db | 7500 | 25000 | 7500 | 25000
13 | 19-081-11.1.1-0001104 | Ellenőrző próbák készítése Csatorna hálózat hatósági átvétele | 1 | db | 7500 | 25000 | 7500 | 25000
14 | 19-081-11.1.2-0001105 | Ellenőrző próbák készítése belső vízvezeték hálózatra, Negatív vízminta beszerzése | 1 | db | 7500 | 45000 | 7500 | 45000
Falazás és egyéb kőművesmunka
15 | 33-062-1.1-1128108 | Áttörés vezetékek részére, helyreállítással, 0,1 m²/db méretig, tégla válaszfalban | 1 | kvt | 840 | 5885 | 840 | 5885
16 | 33-063-3.2.4 | Horonyvésés, téglafalban, 25 cm² keresztmetszet között | 1 | kvt | 1500 | 22000 | 1500 | 22000
17 | 33-063-22-0010152 | Födémáttörések fúrása 50 mmø | 1 | db | 4500 | 25000 | 4500 | 25000
18 | 33-063-2-0010118 | Műszaki átadás lefolytatása | 1 | alk | 2500 | 25000 | 2500 | 25000
19 | 33-063-3.2.4-0010160 | Horonyvésés, téglafalban, NA50 méretig | 1 | kvt | 1500 | 22000 | 1500 | 22000
20 | 33-063-3.2.5-0010161 | Horonyvésés, téglafalban, Falhorony készítése csatorna vezeték részére NA150 méretig | 1 | kvt | 1500 | 22000 | 1500 | 22000
21 | 33-063-22-0001098 | Áttörés fúrása, illetve készítése födémben 250 mm átmérőig | 1 | kvt | 1500 | 25000 | 1500 | 25000
22 | 33-063-22-0010153 | Födémáttörések fúrása 80 mmø | 2 | db | 1500 | 12500 | 3000 | 25000
23 | 33-063-22-0010154 | Födémáttörések fúrása 120 mmø | 4 | db | 1500 | 12500 | 6000 | 50000
24 | 33-063-22-0010155 | Födémáttörések fúrása 140 mmø | 1 | db | 1500 | 12500 | 1500 | 12500
Közműcsatorna-építés
25 | 53-009-1.1 | Vízzárósági vizsgálat elfalazással, csatorna belmérete: 30 cm | 19 | m | 150 | 7500 | 2850 | 142500
Közműcsővezetékek és -szerelvények szerelése
26 | 54-016-6.1 | Fűtési és vízvezeték szakaszos és hálózati nyomáspróbája vízzel, 200 mm külső Ø-ig | 55 | m | 50 | 1200 | 2750 | 66000
27 | 54-016-7.1 | Csővezetékek fertőtlenítése, DN 200 méretig | 55 | m | 75 | 1200 | 4125 | 66000
Épületgépészeti csővezeték szerelése
28 | 81-000-1.1.1 | Csővezetékek bontása, horganyzott vagy fekete acélcsövek tartószerkezetről, vagy padlócsatornából lángvágással, deponálással, DN 50 méretig | 19 | m | 150 | 1600 | 2850 | 30400
29 | 81-001-1.3.2.1.1.1.1-0001051 | GEBERIT Mepla ML alumíniumbetétes oxigéndiffúzió mentes csővezeték, körkörösen látható betolási mélység jelzővel, PVDF anyagú idomokkal, EPDM fekete gumigyűrűvel szerelt rögzítőhüvely nélküli préskötéses idomokkal, ivóvíz és HMV hálózatok részére, külön tételben kiírt tartószerkezettel, szabadon, falhoronyban, vagy padlócsatornában szerelve, szakaszos nyomáspróbával (a szerelőkőműves munkák nélkül) 12 mmø | 2 | m | 1820 | 1000 | 3640 | 2000
30 | 81-002-2.1.1.1.3-0111003 | Geberit PE rendszercső, szennyvízgyűjtő és esővíz hálózat kialakítása UV álló, 80°C tartós, 100°C rövid ideig tartó hőmérséklet tűréssel, GEBERIT szabvány szerint temperált PE-HD vastag falú polietilén lefolyócsőrendszerrel, idomokkal, szabadon vagy padlócsatornában elektromosan hegesztett oldhatatlan kötésekkel szerelve, a födémátvezetéseknél csőhüvelyekkel, a szükséges csőtartókkal és idomokkal, segédanyagokkal, szakaszos nyomáspróbával, szivárgásvizsgálattal, tömörségi próbával, szükséges szigeteléssel. 50 mmø | 14 | m | 6186 | 3247 | 86604 | 45458
31 | 81-002-2.1.1.1.6-0111006 | Geberit PE rendszercső, szennyvízgyűjtő és esővíz hálózat kialakítása UV álló, 80°C tartós, 100°C rövid ideig tartó hőmérséklet tűréssel, GEBERIT szabvány szerint temperált PE-HD vastag falú polietilén lefolyócsőrendszerrel, idomokkal, szabadon vagy padlócsatornában elektromosan hegesztett oldhatatlan kötésekkel szerelve, a födémátvezetéseknél csőhüvelyekkel, a szükséges csőtartókkal és idomokkal, segédanyagokkal, szakaszos nyomáspróbával, szivárgásvizsgálattal, tömörségi próbával, szükséges szigeteléssel. 70 mmø | 1 | m | 6186 | 3247 | 6186 | 3247
32 | 81-001-1.3.1.1.1.1.1-0001045 | GEBERIT Mepla ML alumíniumbetétes oxigéndiffúzió mentes csővezeték, körkörösen látható betolási mélység jelzővel, PVDF anyagú idomokkal, EPDM fekete gumigyűrűvel szerelt rögzítőhüvely nélküli préskötéses idomokkal, ivóvíz és HMV hálózatok részére, külön tételben kiírt tartószerkezettel, szabadon, falhoronyban, vagy padlócsatornában szerelve, szakaszos nyomáspróbával (a szerelőkőműves munkák nélkül) 15 mmø | 17 | m | 2375 | 1000 | 40375 | 17000
33 | 81-001-1.3.1.1.1.1.2-0001046 | GEBERIT Mepla ML alumíniumbetétes oxigéndiffúzió mentes csővezeték, körkörösen látható betolási mélység jelzővel, PVDF anyagú idomokkal, EPDM fekete gumigyűrűvel szerelt rögzítőhüvely nélküli préskötéses idomokkal, ivóvíz és HMV hálózatok részére, külön tételben kiírt tartószerkezettel, szabadon, falhoronyban, vagy padlócsatornában szerelve, szakaszos nyomáspróbával (a szerelőkőműves munkák nélkül) 20 mmø | 14 | m | 2375 | 1000 | 33250 | 14000
34 | 81-001-1.3.1.1.1.1.2-0001049 | Ivóvíz vezeték, Ötrétegű cső szerelése, PE-Xa/Al/PE-HD anyagból, toldóhüvelyes kötésekkel, cső elhelyezése csőidomok nélkül, szakaszos nyomáspróbával, falhoronyba vagy padlószerkezetbe szerelve (horonyvésés külön tételben), DN 15 REHAU univerzális RAUTITAN stabil cső, ötrétegű 20x2,9 mm, szál, 130081-005 | 5 | m | 3398 | 850 | 16990 | 4250
35 | 81-001-1.3.1.1.1.1.3-0001047 | GEBERIT Mepla ML alumíniumbetétes oxigéndiffúzió mentes csővezeték, körkörösen látható betolási mélység jelzővel, PVDF anyagú idomokkal, EPDM fekete gumigyűrűvel szerelt rögzítőhüvely nélküli préskötéses idomokkal, ivóvíz és HMV hálózatok részére, külön tételben kiírt tartószerkezettel, szabadon, falhoronyban, vagy padlócsatornában szerelve, szakaszos nyomáspróbával (a szerelőkőműves munkák nélkül) 25 mmø | 12 | m | 5699 | 1800 | 68388 | 21600
36 | 81-001-1.3.1.1.1.1.3-0311005 | GEBERIT Volex ML idomokkal alumíniumbetétes oxigéndiffúzió mentes csővezeték, körkörösen átlátszó grilamid betolási mélység jelzővel, CW617N sárgaréz idommokkal, EPDM kettős fekete gumigyűrűvel szerelt 1.4301rozsdamentes rögzítőhüvelyű préskötéses idomokkal, ivóvíz és HMV hálózatok részére, tartószerkezettel, segédanyagokkal, zártcellás hőszigeteléssel, szabadon, falhoronyban, vagy padlócsatornában szerelve, szakaszos nyomáspróbával, szivárgásvizsgálattal (a szerelőkőműves munkák nélkül) DN20 | 10 | m | 5591 | 1100 | 55910 | 11000
37 | 81-002-2.1.1.1.7-0001054 | Geberit PE rendszercső, szennyvízgyűjtő és esővíz hálózat kialakítása UV álló, 80°C tartós, 100°C rövid ideig tartó hőmérséklet tűréssel, GEBERIT szabvány szerint temperált PE-HD vastag falú polietilén lefolyócsőrendszerrel, idomokkal, szabadon vagy padlócsatornában elektromosan hegesztett oldhatatlan kötésekkel szerelve, a födémátvezetéseknél csőhüvelyekkel, a szükséges csőtartókkal és idomokkal, segédanyagokkal, szakaszos nyomáspróbával, szivárgásvizsgálattal, tömörségi próbával, szükséges szigeteléssel. 90 mmø | 2 | m | 13344 | 3800 | 26688 | 7600
38 | 81-002-2.1.1.2.1-0001055 | Geberit PE rendszercső, szennyvízgyűjtő és esővíz hálózat kialakítása UV álló, 80°C tartós, 100°C rövid ideig tartó hőmérséklet tűréssel, GEBERIT szabvány szerint temperált PE-HD vastag falú polietilén lefolyócsőrendszerrel, idomokkal, szabadon vagy padlócsatornában elektromosan hegesztett oldhatatlan kötésekkel szerelve, a födémátvezetéseknél csőhüvelyekkel, a szükséges csőtartókkal és idomokkal, segédanyagokkal, szakaszos nyomáspróbával, szivárgásvizsgálattal, tömörségi próbával, szükséges szigeteléssel. 100 mmø | 1 | m | 16535 | 3800 | 16535 | 3800
Épületgépészeti szerelvények és berendezések szerelése
39 | 82-000-1.2.1 | Szerelvények leszerelése, menetes szerelvények, DN 50 méretig | 8 | db | 150 | 3000 | 1200 | 24000
40 | 82-000-3.5 | Vízellátás berendezési tárgyak leszerelése, vizelde tartozékokkal | 4 | db | 150 | 5000 | 600 | 20000
41 | 82-000-3.6 | Vízellátás berendezési tárgyak leszerelése, öblítőtartály tartozékokkal | 4 | db | 150 | 5500 | 600 | 22000
42 | 82-000-3.11.1 | Vízellátás berendezési tárgyak leszerelése, elektromos hőtároló, 50 literig | 1 | db | 150 | 7500 | 150 | 7500
43 | 82-001-7.2.2-0118681 | Kétoldalon menetes, szorító- vagy roppantógyűrűs szerelvény elhelyezése, külső vagy belső menettel, illetve hollandival csatlakoztatva DN 15 gömbcsap, víz- és gázfőcsap Heimeier Globo D gömbcsap ivóvízre 1/2", 0670-02.000 | 1 | db | 12500 | 3500 | 12500 | 3500
44 | 82-001-7.3.2-0118682 | Kétoldalon menetes, szorító- vagy roppantógyűrűs szerelvény elhelyezése, külső vagy belső menettel, illetve hollandival csatlakoztatva DN 20 gömbcsap, víz- és gázfőcsap Heimeier Globo D gömbcsap ivóvízre 3/4", 0670-03.000 | 2 | db | 14500 | 3500 | 29000 | 7000
45 | 82-001-7.4.2-0118683 | Kétoldalon menetes, szorító- vagy roppantógyűrűs szerelvény elhelyezése, külső vagy belső menettel, illetve hollandival csatlakoztatva DN 25 gömbcsap, víz- és gázfőcsap Heimeier Globo D gömbcsap ivóvízre 1", 0670-04.000 | 1 | db | 16500 | 3500 | 16500 | 3500
46 | 82-009-5.1-0337799 | Mosdó vagy mosómedence berendezés elhelyezése és bekötése, falra szerelhető porcelán kivitelben (komplett) GEBERIT Selnova Square mosdó, 60 cm x 18 cm x 46 cm, csaplyuk középen, túlfolyóval, Cikkszám: 500.300.01.7 | 3 | db | 28666 | 10882 | 85998 | 32646
47 | 82-009-11.1.3.2-0337801 | WC csésze elhelyezése és bekötése, sarokszelep, nyomógomb nélkül, porcelánból, fali WC csésze, mélyöblítésű kivitelben GEBERIT Selnova Square fali WC mélyöblítésű, Rimfree, 35 cm x 34 cm x 53 cm, Cikkszám: 501.458.00.7 | 3 | db | 63676 | 7711 | 191028 | 23133
48 | 82-009-12.1-0337798 | WC-csésze kiegészítő szerelvényeinek elhelyezése, WC-ülőke GEBERIT Selnova Square WC-ülőke, gyorskioldós zsanérral, Cikkszám: 500.336.01.1 | 3 | db | 38823 | 1826 | 116469 | 5478
49 | 82-009-12.5-0337676 | WC-csésze kiegészítő szerelvényeinek elhelyezése, WC nyomólapok és tartozékai GEBERIT Sigma10 működtetőlap, öblítés-stop működtetésű: fehér, fényes króm, Cikkszám: 115.758.KJ.5 | 3 | db | 38656 | 2773 | 115968 | 8319
50 | 82-009-13.6.1-0337622 | WC öblítőtartály felszerelése és bekötése, szerelőelemes (működtető elem nélkül) falsík előtti GEBERIT Duofix WC szerelőelem fali WC részére Sigma 12 cm öblítőtartállyal, Cikkszám: 111.300.00.5 | 3 | db | 140096 | 6223 | 420288 | 18669
51 | 82-009-15.1.1-0337637 | Vizelde vagy piszoár berendezés elhelyezése, öblítőszelep, sarokszelep és bűzelzáró nélkül, porcelán, falra szerelhető vizelde GEBERIT Preda vizelde, vízmentes, Cikkszám: 116.071.00.1 | 2 | db | 218286 | 6223 | 436572 | 12446
52 | 82-009-16.2.2-0337824 | Vizelde kiegészítő elemei, öblítőszelep, szenzoros vagy infravezérlésű GEBERIT infrás vizeldevezérlés, elemes működtetés, falon kívüli szerelés, Cikkszám: 115.805.21.3 | 2 | db | 267632 | 14610 | 535264 | 29220
53 | 82-009-16.3.1-0321412 | Vizelde kiegészítő elemei, szerelőelem vizeldéhez (működtető elemmel), falsík előtti GEBERIT Duofix szerelőelem vizeldéhez, Universal, 111.616.00.1 | 2 | db | 195541 | 7576 | 391082 | 15152
54 | 82-009-17.1-0110162 | Berendezési tárgyak szerelvényeinek felszerelése, sarokszelep szerelés MOFÉM sárgaréz sarokszelep 1/2"-3/8" sárgaréz, krómozott, 10 bar, Csz: 163-0006-00 | 6 | db | 1200 | 2500 | 7200 | 15000
55 | 82-009-18.2-0326171 | Berendezési tárgyak szerelvényeinek felszerelése, fali kifolyószelep szerelés SCHELL kifolyószelep 1/2", kereszt fogantyúval, visszafolyásgátlóval, légbeszívóval, tömlővéggel, króm, Csz.: 03 417 06 99 | 2 | db | 9500 | 2500 | 19000 | 5000
56 | 82-009-19.3.8-0337766 | Csaptelepek és szerelvényeinek felszerelése, mosdócsaptelepek, elektronikus vagy infravezérlésű mosdócsaptelep GEBERIT Piave álló mosdócsaptelep, hálózati üzemű, keverő csaptelep/keverővel, falsík alatti vezérlődobozhoz/mosdó szerelőelemhez, Cikkszám: 116.182.21.1 + GEBERIT falsík alatti beépítődoboz Piave/Brenta álló mosdócsaptelephez, Cikkszám: 116.130.00.1 | 3 | db | 318500 | 15000 | 955500 | 45000
57 | 82-009-21.1-0135301 | Padló alatti, feletti illetve falba süllyeszthető bűzelzáró, padló alatti 1, 2, 3 ágú elhelyezése HL510Prblue, Padlólefolyó DN40/50 vízszintes csatlakozóval, szigetelő karimával, "Primus blue" kombinált bűzzárral, 123x123 mm műanyag rácstartóval, 115x115 mm nemesacél ráccsal, a csempézés idejére merevítő védőfedéllel (a Primus blue szifonbetét vákuum esetén -400Pa, túlnyomás esetén 800Pa-ig zár és visszaáramláskor 50cm vízoszlop nyomást visszatart), terhelhetőség: 300kg, (HL510NPr utóda) | 4 | db | 20000 | 7500 | 80000 | 30000
58 | 82-009-21.2-0135112 | Padló alatti, feletti illetve falba süllyeszthető bűzelzáró, padló feletti vagy falba süllyeszthető elhelyezése HL405, Mosógép-szifon falba süllyesztve DN40/50, HL19.C tömlőcsatlakozóval, beépítő házzal, egybeépített nyomócső-csonkkal, HL42B vakdugóval, 110x180 nemesacél fedéllel | 1 | db | 20000 | 7500 | 20000 | 7500
59 | 82-009-21.2-0135120 | Padló alatti, feletti illetve falba süllyeszthető bűzelzáró, padló feletti vagy falba süllyeszthető elhelyezése HL21, Csepegtető tölcsér DN32 víz- és golyós bűzzárral | 5 | db | 7500 | 7500 | 37500 | 37500
60 | 82-009-31.2-0110915 | Vizes berendezési tárgyak bűzelzáróinak felszerelése, mosdóhoz, bidéhez, vízlágyítóhoz MOFÉM búraszifon leeresztőszeleppel, krómozott, Csz: 165-0027-00 | 2 | db | 7500 | 7500 | 15000 | 15000
61 | 82-001-7.1.2-0001070 | Kétoldalon menetes, szorító- vagy roppantógyűrűs szerelvény elhelyezése, külső vagy belső menettel, illetve hollandival csatlakoztatva DN 12-ig Viega Easytop mintavételi szelep DN10 | 2 | db | 12500 | 2500 | 25000 | 5000
62 | 82-001-7.3.8-0001089 | Kétoldalon menetes, szorító- vagy roppantógyűrűs szerelvény elhelyezése, külső vagy belső menettel, illetve hollandival csatlakoztatva DN 20 Caleffi kombinált biztonsági szelep DN20, melegvíztartály védelemre | 5 | db | 48000 | 2500 | 240000 | 12500
63 | 82-004-1.1-0001087 | Elektromos melegvíztermelő (átfolyós vagy tárolós) berendezés elhelyezése, tartozékokkal, szerelvényekkel, vízoldali bekötéssel,elektromos bekötés nélkül, MCX 6 E-mini elektromos vezérlési elvű átfolyós vízmelegítő, perlátorral, minden gyári tartozékával, kompletten. | 5 | db | 105000 | 7500 | 525000 | 37500
64 | 82-001-7.2.1-0001068 | Kétoldalon menetes, szorító- vagy roppantógyűrűs szerelvény elhelyezése, külső vagy belső menettel, illetve hollandival csatlakoztatva DN 15 szelepek, csappantyúk (szabályzó, fojtó-elzáró, beavatkozó) Viega Easytop csempeszelep (szabadáramlású szelep), hengeres G-menet, vörösöntvény, PN 16, NA 15 (3/4"), Csz.: 756 932 | 16 | db | 22000 | 2500 | 352000 | 40000
65 | 82-009-1.2-0344201 | KWC WB440COP fali kiöntő falra szerelhető, krómnikkelacélból készült, matt selyemfényű felület, anyagvastagság 0,9 mm, hézagmentesen hegesztett medence, lekerekített peremek, G 1 1/2 B szűrős leeresztőszelep lefolyó hátul középen, fröccsenő víz ellen védő hátfal és krómnikkelacél lehajtható rács, rögzítőanyagokkal együtt. Méret (SZ x M x Mé): 436 × 525 × 310 mm, két csaplyukkal, 2 db ½” tömlővéges, légbeszívós kifolyószeleppel, 2 db ½” csempeszeleppel, 2 db ½” falikoronggal, NA 50 mm bűzelzáróval, felszerelve, bekötve, kompletten, minden gyári tartozékával együtt. | 1 | db | 68500 | 4500 | 68500 | 4500
66 | 82-009-2.1.1.1-0001076 | Egy medencés mosogató, minden gyári tartozékával, kompletten. | 1 | db | 55000 | 8500 | 55000 | 8500
67 | 82-011-1.1.1.1-0010146 | Flexibilis csővezeték, átfolyós vízmelegítő bekötéséhez és csapoló bekötéséhez. DN 12 | 4 | m | 1200 | 1200 | 4800 | 4800
68 | 82-011-1.1.1.1.2-0001057 | Flexibilis csővezeték, átfolyós vízmelegítő bekötéséhez és csapoló bekötéséhez. DN 15 | 4 | m | 1200 | 1200 | 4800 | 4800
69 | 82-016-6.1-0001107 | Felirati tábla, víz vezetékekre, felszerelve. | 1 | kvt | 22000 | 2500 | 22000 | 2500
Rögzítések, tömítések
70 | 88-013-1-0010112 | Gépészeti vezetékek tűzvédelmi lezárása, ETA bevizsgálással rendelkező tűzvédelmi bevonattal, masszával, habbal karmantyúval vagy szalaggal, szükség esetén bandázzsal. | 1 | kvt | 45000 | 45000 | 45000 | 45000
|  | Munkanem összesen: |  |  |  |  | 5392000 | 1634403
Központi fűtés
Ssz. | Tételszám | Tétel szövege | Menny. | Egység | Anyag egységár | Díj egységre | Anyag összesen | Díj összesen
Költségtérítések
1 | 19-010-1.21.1 | Általános teendők, befejezés szakaszában, átadás - átvétel, jegyzőkönyv elkészítése | 1 | db | 4500 | 25000 | 4500 | 25000
2 | 19-010-1.21.2 | Általános teendők, befejezés szakaszában, megvalósulási tervdokumentáció elkészítése | 1 | kvt | 4500 | 75000 | 4500 | 75000
3 | 19-081-1 | Meglévő fűtési strangok feltárása | 1 | kvt | 1500 | 7500 | 1500 | 7500
4 | 19-081-11-0010162 | Fűtési rendszer vízkezelése | 1 | kvt | 4500 | 25000 | 4500 | 25000
5 | 19-081-11-0010163 | Ellenőrző próbák készítése | 1 | kvt | 2500 | 7500 | 2500 | 7500
6 | 19-081-11-0010164 | Berendezések gyártói beüzemelése | 1 | kvt | 7500 | 25000 | 7500 | 25000
7 | 19-081-11-0010168 | Kiszállási díjak | 1 | klt | 1500 | 15000 | 1500 | 15000
8 | 19-081-11-0010169 | Kezelési utasítások készítése | 1 | kvt | 4500 | 7500 | 4500 | 7500
Falazás és egyéb kőművesmunka
9 | 33-063-3.3-0001066 | Padlócsatorna készítése fűtési vezeték részére NA50 méretig | 1 | kvt | 1500 | 25000 | 1500 | 25000
10 | 33-063-4-0001065 | Falhorony készítése fűtési vezeték részére NA50 méretig | 1 | kvt | 1500 | 25000 | 1500 | 25000
11 | 33-063-22.1.3-0010166 | Áttörés fúrása, illetve készítése gipszkarton és téglafalban 50 mm átmérőig, helyreállítással | 4 | db | 150 | 1500 | 600 | 6000
Felületképzés
12 | 47-000-4.4.5.1-0136106 | Acélfelületek mázolásának előkészítő és részmunkái; kézi rozsdamentesítés, cső és regisztercső felületén, (80 NÁ-ig), függesztő és tartószerkezeten, állványzaton, könnyű rozsdásodás esetén Trinát szintetikus hígító 1002, EAN: 5995061571956 | 2 | m | 120 | 500 | 240 | 1000
13 | 47-021-12.4.1-0419523 | Korróziógátló alapozás cső és regisztercső felületén (NÁ 80-ig), függesztőn és tartóvason, sormosdó állványzaton, műgyanta kötőanyagú, oldószertartalmú festékkel POLI-FARBE Cellkolor univerzális korróziógátló alapozó fehér, szürke, oxid-vörös | 2 | m | 80 | 600 | 160 | 1200
14 | 47-021-21.4.1-0130461 | Acélfelületek közbenső festése cső és regisztercső felületén (NÁ 80-ig), függesztőn és tartóvason, sormosdó állványzaton műgyanta kötőanyagú, oldószeres festékkel Termol radiátor zománc, fehér 100, EAN: 5995061606023 | 2 | m | 80 | 800 | 160 | 1600
15 | 47-021-31.4.1-0130361 | Acélfelületek átvonó festése cső és regisztercső felületén (NÁ 80-ig), függesztőn és tartóvason, sormosdó állványzaton műgyanta kötőanyagú, oldószeres festékkel Trinát zománc, magasfényű, fehér 100, EAN: 5995061119035 | 2 | m | 150 | 900 | 300 | 1800
Épületgépészeti csővezeték szerelése
16 | 81-004-1.4.1.1.1.2-0110107 | Fűtési vezeték, Fekete acélcső szerelése, hegesztett kötésekkel, tartószerkezettel, szakaszos nyomáspróbával, szabadon, horonyba vagy padlócsatornába, irányváltozás csőhajlítással, DN 15 Normálfalú, varratnélküli fekete acélcső, sima, A 37X, 1/2", 21,3x2,6mm | 2 | m | 1500 | 7500 | 3000 | 15000
Épületgépészeti szerelvények és berendezések szerelése
17 | 82-001-16.2.6-0118721 | Fűtőtest szerelvény elhelyezése külső vagy belső menettel, illetve hollandival csatlakoztatva DN 15 Meglévő radiátorhoz, termosztatikus radiátorszelep felszerelése | 1 | db | 12000 | 4500 | 12000 | 4500
18 | 82-016-13.1 | Próbafűtés, rendszerek beüzemelése | 1 | kvt | 1500 | 25000 | 1500 | 25000
19 | 82-012-61-0010154 | Meglévő radiátor le és áthelyezése, felszerelése, új fűtési bekötés készítése, termosztatikus radiátorszelep felszerelése. | 1 | db | 1500 | 15000 | 1500 | 15000
20 | 82-012-61.5.1 | Meglévő radiátor le és a falszigetelés utáni felszerelése, új bekötéssel és termosztatikus radiátorszelep felszerelése. | 2 | db | 1500 | 15000 | 3000 | 30000
21 | 82-016-6.1-0010161 | Felirati táblák elhelyezése zománcozott egysoros | 1 | kvt | 25000 | 2500 | 25000 | 2500
|  | Munkanem összesen: |  |  |  |  | 81460 | 341100

## O2 - Építőmesteri bontások
OPCIÓ - KÜLTÉRI MUNKÁK
O2
ÉPÍTŐMESTERI BONTÁSOK
| Munkanem megnevezése | [5 empty] | Anyag összege | Díj összege
02 | Bontási munkák | [5 empty] | 47310 | 243550
MUNKÁK ÖSSZESEN NETTÓ: | [6 empty] | 47310 | 243550
Bontási munkák
Ssz. | Tételszám | Tétel szövege | Menny. | Egység | Anyag egységár | Díj egységre | Anyag összesen | Díj összesen
1 | M21-011-11.4 | Bontási törmelék konténeres elszállítása, lerakása, lerakóhelyi díjjal, 6,0 m3-es konténerbe | 1 | db | 7500 | 68700 | 7500 | 68700
2 | M21-011-12 | Munkahelyi depóniából bontási törmelék konténerbe rakása, kézi erővel, önálló munka esetén elszámolva, konténer szállítás nélkül | 6 | m3 | 1500 | 7500 | 9000 | 45000
3 | K-tétel | Előtető bontása kompletten | 1.68 | m2 | 4500 | 45000 | 7560 | 75600
4 | 45-000-1.1.3 | Fém nyílászáró szerkezetek bontása, ajtó, ablak, kapu, 2,01 m2 felület felett | 6.5 | m2 | 1500 | 3500 | 9750 | 22750
5 | 45-000-2.5 | Rácsok, korlátok, kerítések bontása, idomacél kerítéstartó és kitámasztó, oszloppal | 9 | m | 1500 | 3500 | 13500 | 31500
|  | Munkanem összesen: |  |  |  |  | 47310 | 243550

## O2 - Építészet
OPCIÓ - KÜLTÉRI MUNKÁK
O2
ÉPÍTÉSZETI MUNKÁK
| Munkanem megnevezése | [5 empty] | Anyag összege | Díj összege
36 | Vakolás és rabicolás | [5 empty] | 31200 | 46800
42 | Aljzatkészítés, hideg- és melegburkolatok készítése | [5 empty] | 432500 | 224900
45 | Lakatos-szerkezetek elhelyezése | [5 empty] | 1505000 | 125000
48 | Szigetelés | [5 empty] | 95280 | 161100
100 | Növényládák | [5 empty] | 875000 | 130000
71 | Kültéri lámpatestek | [5 empty] | 801000 | 76500
MUNKÁK ÖSSZESEN NETTÓ: | [6 empty] | 3739980 | 764300
Vakolás és rabicolás
Ssz. | Tételszám | Tétel szövege | Menny. | Egység | Anyag egységár | Díj egységre | Anyag összesen | Díj összesen
1 | 36-012-2.1.3.1-0313714 | Szellőző, falszárító felújító vakolat készítése, alacsony és közepes só és nedvességtartalom esetén, felületelőkészítéssel (előfröcskölés vagy gúz), vakolatréteggel, kézi felhordással, összesen 2 cm vastagságban MAPEI Mape-Antique MC páraáteresztő, cementmentes szárítóhabarcs, Csz: 185125MAPEI Mape-Antique Rinzaffo sóálló, cementmentes, előkevert tapadásfokozó (gúzoló) habarcs, Csz: 189120 | 7.8 | m2 | 2200 | 3200 | 17160 | 24960
2 | 36-012-3-0313717 | Falszárító, felújító vakolaton simítóvakolat készítése, 5 mm vastagságban MAPEI Mape-Antique FC Civile páraáteresztő, cementmentes, cserépőrleménnyel kevert finom vakolóhabarcs, Csz: 187125 | 7.8 | m2 | 1800 | 2800 | 14040 | 21840
|  | Munkanem összesen: |  |  |  |  | 31200 | 46800
Aljzatkészítés, hideg- és melegburkolatok készítése
Ssz. | Tételszám | Tétel szövege | Menny. | Egység | Anyag egységár | Díj egységre | Anyag összesen | Díj összesen
1 | K-tétel | Meglévő - megmaradó, természetes mészkő lábazat burkolat, a sérült elemek azonos anyagú új elemekkel cserélve, az esetleges hibák fagyálló, természetes kő javító anyagokkal javítva, Rétegrendi előfordulás: F-02.1; | 34.6 | m2 | 12500 | 6500 | 432500 | 224900
|  | Munkanem összesen: |  |  |  |  | 432500 | 224900
Lakatos-szerkezetek elhelyezése
Ssz. | Tételszám | Tétel szövege | Menny. | Egység | Anyag egységár | Díj egységre | Anyag összesen | Díj összesen
1 | K-tétel | LAK-KA-01 jelű, Új horganyzott acélkapu RAL 7016 antracitszürke színben mázolva, gyártása és elhelyezése, terv szerinti kivitelben, kompletten Névleges méret: 106,5*186,5 cm Anyag: 10/10 horganyzott acél rúd RAL 7016 színben mázolva, 10 mm vastag horganyzott acél lemez RAL 7016 színben mázolva | 1 | db | 250000 | 25000 | 250000 | 25000
2 | K-tétel | LAK-KA-02 jelű, Új horganyzott acélkapu RAL 7016 antracitszürke színben mázolva, gyártása és elhelyezése, terv szerinti kivitelben, kompletten Névleges méret: 238*186,5 cm Anyag: 10/10 horganyzott acél rúd RAL 7016 színben mázolva, 10 mm vastag horganyzott acél lemez RAL 7016 színben mázolva | 1 | db | 450000 | 25000 | 450000 | 25000
3 | K-tétel | LAK-KE-01 jelű, Új horganyzott acélkerítés RAL 7016 antracitszürke színben mázolva, gyártása és elhelyezése, terv szerinti kivitelben, kompletten Névleges méret: 373*121 cm Anyag: 10/10 horganyzott acél rúd RAL 7016 színben mázolva, 10 mm vastag horganyzott acél lemez RAL 7016 színben mázolva | 1 | db | 360000 | 25000 | 360000 | 25000
4 | K-tétel | LAK-KE-02 jelű, Új horganyzott acélkerítés RAL 7016 antracitszürke színben mázolva, gyártása és elhelyezése, terv szerinti kivitelben, kompletten Névleges méret: 373*121 cm Anyag: 10/10 horganyzott acél rúd RAL 7016 színben mázolva, 10 mm vastag horganyzott acél lemez RAL 7016 színben mázolva | 1 | db | 360000 | 25000 | 360000 | 25000
5 | K-tétel | LAK-KE-03 jelű, Új horganyzott acélkerítés RAL 7016 antracitszürke színben mázolva, gyártása és elhelyezése, terv szerinti kivitelben, kompletten Névleges méret: 133*121 cm Anyag: 10/10 horganyzott acél rúd RAL 7016 színben mázolva, 10 mm vastag horganyzott acél lemez RAL 7016 színben mázolva | 1 | db | 85000 | 25000 | 85000 | 25000
|  | Munkanem összesen: |  |  |  |  | 1505000 | 125000
Szigetelés
Ssz. | Tételszám | Tétel szövege | Menny. | Egység | Anyag egységár | Díj egységre | Anyag összesen | Díj összesen
1 | 48-012-4.2-0313721 | Talajnedvesség elleni fal- vagy pillérszigetelésvízszintes felületen, bevonatszigetelésselkét rétegben, minimum 2,0 mm száraz rétegvastagságú kétkomponensű szigetelőhabarccsal, glettvassal vagy simítóval felhordva MAPEI Mape-Antique Ecolastic kétkomponensű, rugalmas, sóálló, cementmentes, vízszigetelő bevonat, Csz: 1899515+1899615 | 7.8 | m2 | 3200 | 2500 | 24960 | 19500
2 | M48-031-1.6.7.1.4-0312610 | Utólagos talajnedvesség elleni vízszintes falszigetelés készítése, tégla vagy kő-tégla falszerkezetben, furatinjektálásos módszerrel, magasnyomású injektálás, egysorú furatkiosztás esetén, háromkomponensű akrilát bázisú géllel MAPEGEL UTT SYSTEM, injektálással történő vízszigeteléshez, Csz: 7820322+7820422+7820522 | 4.8 | ker. m2 | 14500 | 15000 | 69600 | 72000
3 | 48-031-1.6.2 | Utólagos talajnedvesség elleni vízszintes falszigetelés készítése, tégla vagy kő-tégla falszerkezetben, furatinjektálásos módszerrel, kétsorú injektálási furatsor elkészítése, tisztítása sűrített levegő befúvásával,injektáló pakkerek elhelyezésével | 4.8 | ker. m2 | 150 | 14500 | 720 | 69600
|  | Munkanem összesen: |  |  |  |  | 95280 | 161100
Növényládák
Ssz. | Tételszám | Tétel szövege | Menny. | Egység | Anyag egységár | Díj egységre | Anyag összesen | Díj összesen
1 | K-tétel | E-NL-01 jelű, Egyedileg öntött epoxi gyanta növényláda gyártása és elhelyezése, konszignáció szerinti kivitelben kompletten Névleges méret: 380,7*30*20,1 cm Gyártmány, típus: Pl: Epodex Pro+rendszerű, 5 cm vastagságban, Perlmutt Red Metallic | 1 | db | 125000 | 2500 | 125000 | 2500
2 | K-tétel | E-NL-02 jelű, Egyedileg öntött epoxi gyanta növényláda gyártása és elhelyezése, konszignáció szerinti kivitelben kompletten Névleges méret: 379*30*20,1 cm Gyártmány, típus: Pl: Epodex Pro+rendszerű, 5 cm vastagságban, Perlmutt Red Metallic | 1 | db | 125000 | 2500 | 125000 | 2500
3 | K-tétel | E-NL-03 jelű, Egyedileg öntött epoxi gyanta növényláda gyártása és elhelyezése, konszignáció szerinti kivitelben kompletten Névleges méret: 139,7*30*20,1 cm Gyártmány, típus: Pl: Epodex Pro+rendszerű, 5 cm vastagságban, Perlmutt Red Metallic | 1 | db | 125000 | 25000 | 125000 | 25000
4 | K-tétel | E-NL-04 jelű, Egyedileg öntött epoxi gyanta növényláda gyártása és elhelyezése, konszignáció szerinti kivitelben kompletten Névleges méret: 550*42,9-4,45*25 cm Gyártmány, típus: Pl: Epodex Pro+rendszerű, 5 cm vastagságban, Perlmutt Red Metallic | 1 | db | 125000 | 25000 | 125000 | 25000
5 | K-tétel | E-NL-05 jelű, Egyedileg öntött epoxi gyanta növényláda gyártása és elhelyezése, konszignáció szerinti kivitelben kompletten Névleges méret: 40,4*104*50 cm Gyártmány, típus: Pl: Epodex Pro+rendszerű, 5 cm vastagságban, Perlmutt Red Metallic | 1 | db | 125000 | 25000 | 125000 | 25000
6 | K-tétel | E-NL-06 jelű, Egyedileg öntött epoxi gyanta növényláda gyártása és elhelyezése, konszignáció szerinti kivitelben kompletten Névleges méret: 110*50*60 cm Gyártmány, típus: Pl: Epodex Pro+rendszerű, 5 cm vastagságban, Havana Bronze Metallic | 2 | db | 125000 | 25000 | 250000 | 50000
|  | Munkanem összesen: |  |  |  |  | 875000 | 130000
Kültéri lámpatestek
Ssz. | Tételszám | Tétel szövege | Menny. | Egység | Anyag egységár | Díj egységre | Anyag összesen | Díj összesen
1 | K-tétel | "11KD" jelű Felületre szerelt LED kültéri lámpatest, 6,5W, 403lm, 2700K, 27fokos közepesen surárzó, IP65 | 11 | db | 55000 | 4500 | 605000 | 49500
2 | K-tétel | "12KD" jelű Felületre szerelt LED kültéri lámpatest 19W, 1810lm, 2700K,lefele direkten, 89 fokos szélesen sugárzó, IP65 | 4 | db | 45000 | 4500 | 180000 | 18000
3 | K-tétel | "13KD" jelű Felületre szerelt LED kültéri lámpatest 24W, 126m, 2700K, diffúzan világító, IP65 | 2 | db | 8000 | 4500 | 16000 | 9000
|  | Munkanem összesen: |  |  |  |  | 801000 | 76500

## O2 - Erősáram
OPCIÓ - KÜLTÉRI MUNKÁK
O2
ERŐSÁRAMÚ MUNKÁK
| Munkanem megnevezése |  |  |  |  | Anyag összege | Díj összege
1 | Átalakítás, bontás |  |  |  |  | 2280 | 22800
2 | Védőcsövek, kábeltálcák, csatornák |  |  |  |  | 90000 | 50000
3 | Vezetékek, kábelek |  |  |  |  | 45000 | 75000
4 | Világítótestek, lámpatestek |  |  |  |  | 202500 | 65300
5 | Kiegészítő tételek |  |  |  |  | 31620 | 23170
MUNKÁK ÖSSZESEN NETTÓ: | [5 empty] | 371400 | 236270
Átalakítás, bontás
Ssz. | Tétel szövege | Menny. | Egység | Anyag egységár | Díj egységre | Anyag összesen | Díj összesen
1 | Lámpetestek bontása álmennyezetből, mennyezetről, oldalfalról egy vagy két rögzítési pontból, fényforrás kiszereléssel, vezeték kikötéssel, leszereléssel, építési területen belüli deponálással | 19 | db | 120 | 1200 | 2280 | 22800
| Munkanem összesen: |  |  |  |  | 2280 | 22800
Védőcsövek, kábeltálcák, csatornák
Ssz. | Tétel szövege | Menny. | Egység | Anyag egységár | Díj egységre | Anyag összesen | Díj összesen
1 | Symalen hajlékony védőcső PVC-ből nagy mechanikai igénybevételre, süllyesztetten betonba, födémbe ill. aljzatba szerelve,elágazó és szerelvény dobozokkal Ø 25 mm | 20 | m | 4500 | 2500 | 90000 | 50000
| Munkanem összesen: |  |  |  |  | 90000 | 50000
Vezetékek, kábelek
Ssz. | Tétel szövege | Menny. | Egység | Anyag egységár | Díj egységre | Anyag összesen | Díj összesen
1 | NYM-J kábel kábeltálcán, kábellétrán elhelyezve, vagy védőcsőbe húzva, 3x1,5 mm2 | 30 | m | 1500 | 2500 | 45000 | 75000
| Munkanem összesen: |  |  |  |  | 45000 | 75000
Világítótestek, lámpatestek
Ssz. | Tétel szövege | Menny. | Egység | Anyag egységár | Díj egységre | Anyag összesen | Díj összesen
1 | "11KD" jelű Felületre szerelt LED kültéri lámpatest, 6,5W, 403lm, 2700K, 27fokos közepesen surárzó, IP65 | 11 | db | 7500 | 2500 | 82500 | 27500
2 | "12KD" jelű Felületre szerelt LED kültéri lámpatest 19W, 1810lm, 2700K,lefele direkten, 89 fokos szélesen sugárzó, IP65 | 4 | db | 8500 | 2500 | 34000 | 10000
3 | "13KD" jelű Felületre szerelt LED kültéri lámpatest 24W, 126m, 2700K, diffúzan világító, IP65 | 2 | db | 11500 | 2500 | 23000 | 5000
4 | "L6-xyz" jelű Aluprofilba szerelt, védett LED szalag, 500lm/m, 3000K színhőmérséklet, Ra>90 kiváló színvisszaadás, 3,9W/m, IP67 alu profillal, átlátszó fedlappal xyz: LED szalag hossza cm-ben LEDVANCE LS P -500/930/5/IP67 MICRO-PLUS Profile LED aluprofil + átlátszó fedlap | 16 | m | 3500 | 1200 | 56000 | 19200
5 | Tápegység LED szalag betáplálására, DALI, 60W OTi DALI 60/220-240/ 24 2CH DT6/8 G3 | 2 | db | 2500 | 800 | 5000 | 1600
6 | LED szalag betáp elem | 4 | db | 500 | 500 | 2000 | 2000
| Munkanem összesen: |  |  |  |  | 202500 | 65300
Kiegészítő tételek
Ssz. | Tétel szövege | Menny. | Egység | Anyag egységár | Díj egységre | Anyag összesen | Díj összesen
1 | Horonyvésés téglafalban, 8cm2 keresztmetszetig | 5 | m | 120 | 890 | 600 | 4450
Előirányzat
2 | Elektromos nyomvonal kerítésbe süllyesztése: - Horonyvésés kőfalban, 7cm2 keresztmetszetig - Védőcső elhelyezése horonyban - Kőfelület helyreállítása Előirányzott hosszban, mennyiségben | 2 | m | 15000 | 4500 | 30000 | 9000
Előirányzat
3 | Utólagos betonfal és betonfödém fúrások készítése, átmérő max. 100mm | 2 | db | 150 | 4500 | 300 | 9000
Előirányzat
4 | WAGO rugós kötőelemek 1,5-2,5mm2 méretű vezetékekhez | 12 | db | 60 | 60 | 720 | 720
| Munkanem összesen: |  |  |  |  | 31620 | 23170

## O3 - Mobíliák
OPCIÓ - MOBÍLIÁK
O3
| Munkanem megnevezése |  |  |  |  | Anyag összege | Díj összege
21 | Mobíliák |  |  |  |  | 3504000 | 102300
MUNKÁK ÖSSZESEN NETTÓ: | [5 empty] | 3504000 | 102300
Mobíliák
Ssz. | Tétel szövege | Menny. | Egység | Anyag egységár | Díj egységre | Anyag összesen | Díj összesen
Asztalok
1 | A01 jelű, Asztal Termék: Asztallap és acélláb: Porfestett acél asztalláb, félgömb alakú bázissal, 73 cm magas + RAL színkód alapján egyedi szín | 13 | db | 75000 | 800 | 975000 | 10400
2 | A02 jelű, Klasszikus Sötétbarna és Arany Dohányzóasztal Fekete Lábakkal RAMONA Magasság: 73 cm | 9 | db | 38000 | 800 | 342000 | 7200
3 | A03 jelű, Étkezőasztal Termék: Adam, szürke MDF dekor asztallap melaminbevonattal, fekete fém láb, Szé/Ma/Mé: kb. 120/75/80 cm | 1 | db | 32000 | 800 | 32000 | 800
Székek és fotelek
4 | B01 jelű, Karfás szék Termék: SI Cherry Black Ma/Mé/Szé: 83/44/45 cm | 4 | db | 26000 | 800 | 104000 | 3200
5 | B02 jelű, Bárszék Termék: Kamari bárszék bársony huzattal, fekete Ma/Mé/Szé: 78/41/41 cm | 15 | db | 46000 | 800 | 690000 | 12000
6 | B03 jelű, Fotel Termék: HERRÅKRASI, fekete | 19 | db | 38000 | 800 | 722000 | 15200
7 | B04 jelű, Étkezőasztali szék Termék: Szék "Dani", porszórt fekete fém váz, steppelt, szürke bőr hatású textil szövet huzat, Szé/Ma/Mé: kb. 42/96/40 cm | 6 | db | 6500 | 800 | 39000 | 4800
Egyéb
8 | FÜ01 jelű, Függöny Termék: Dekor sötétítő függöny Titusz bíbor | 26 | m | 7500 | 1200 | 195000 | 31200
9 | N01 jelű, Műnövény Termék: Szobapáfrány Névleges méret: magasság kb. 350 mm, Ø kb. 500 mm | 3 | db | 7500 | 800 | 22500 | 2400
10 | N02 jelű, Műnövény Termék: Bordapáfrány, műanyag edény virágfölddel zöld levelek Névleges méret: magasság 800 mm | 2 | db | 18000 | 800 | 36000 | 1600
Kerti bútorok
11 | A04 jelű, Kerti asztal és 2 db szék Termék: Fejan, Asztal+2 összecsukh. szék, kültéri, fehér/fehér | 9 | db | 38500 | 1500 | 346500 | 13500
| Munkanem összesen: |  |  |  |  | 3504000 | 102300